## MADISEST puudu varad kontrollim
RP-kood | Nimetus RP | Nimetus MADIS | Osakond (rmp - MADIS) | Vastutaja (rmp - MADIS) | Märkus | Märkus 2 | Asukoht
131245 | Storz video cystoskoop/URO |  | CK03 | Triinu Hänilane | MADIS-es ei leidu | ?
131480 | Kardiotokograaf STAN S31/ST analüsaatoriga lootemonitor-kasu |  | BG02 | Liis Jõgis | MADIS-es ei leidu | arvel pv ja vv, kasutusrendist väikevahendiks
135237 | UPS radioloogiline seade/I korrus J.Nosach |  | CD02 | Maksim Šapoval | MADIS-es ei leidu
135245 | Veepuhastusseade Fresenius Aqua B Duo 1500 koos eelpuhastuss |  | DM01 | Eigo Ojala | MADIS-es ei leidu | majanduslik
135363 | Uroloogilised seadmed Karl Storz |  | CK03A | Brussilova Snežana | MADIS-es ei leidu | KOMPLEKT
135401 | Õekutsesüsteem |  | CS03 | Jevgenia Ostrovskaja | MADIS-es ei leidu
135432 | Kapselendoskoopia DR3 salvestusseade | DR3-0804717/46239 | CS10 | hmm?? | MADIS-es ei leidu
135473 | Bookwalter laiendajate komplekt/kirur. |  | CE01 | Anzelika Kotta | MADIS-es ei leidu | akti pole
135504 | Peakilp Sõle 23 |  | BM01 | Viljo Roos | MADIS-es ei leidu | majanduslik
135530 | Ultraheliaparaat B-K Medical 1202 Flex | Ultraheliseade Flex Focus 500 | CK05 | Heidi Saar | 71035
135550 | Videokeskus Olympus CV-190 |  | CS10 | Jelena Andrejeva | 70067
135551 | Valgusallikas Olympus CLV-190 |  | CS10 | Jelena Andrejeva | 70067
135557 | Videogastroskoop Olympus GIF-HQ 190 |  | CS10 | Jelena Andrejeva | MADIS-es ei leidu | s/n 2623953
135558 | Videogastroskoop Olympus GIF-HQ 190 |  | CS10 | Jelena Andrejeva | MADIS-es ei leidu | s/n 2623947
135559 | Videokolonoskoop Olympus CF-HQ 190L |  | CS10 | Jelena Andrejeva | MADIS-es ei leidu | s/n 2658645
135567 | Põie ultraheli Signostics U-Scan |  | CC012 | Anneli Rüütel | 7077F
135583 | Videogastroskoop GIF-HQ190 |  | CS10 | Jelena Andrejeva | MADIS-es ei leidu | s/n 2745557
135592 | EEG aparaat Natus Xltek | 10388L5188/7073B | CC012 | Anneli Rüütel | MADIS-es ei leidu | SAMA LTKH KOOD JUBA TEISEL, SEERIANUMBRIT MADISES EI OLE
135601 | Hambaraviseade Stern S220TR | Hambaravi tool Stern Weber S220TR | FT01 | Olga Gogoladze | 7139E | OLI MADISES JA AXAPTAS AGA OMAVAHEL SIDUMATA | E27-x-3-366 / FT01
135603 | Hambaraviseade Stern S220TR | Hambaravi tool Stern Weber S220TR | FT01 | Olga Gogoladze | 71428 | OLI MADISES JA AXAPTAS AGA OMAVAHEL SIDUMATA | E27-x-3-360 / FT01
135604 | Hambaraviseade Stern S220TR | Hambaravi tool Stern Weber S220TR | FT01 | Olga Gogoladze | 71406 | OLI MADISES JA AXAPTAS AGA OMAVAHEL SIDUMATA | E27-x-3-363 / FT01
135605 | Hambaraviseade Stern S220TR | Hambaravi tool Stern Weber S220TR | FT01 | Olga Gogoladze | 71439 | OLI MADISES JA AXAPTAS AGA OMAVAHEL SIDUMATA | E27-x-3-361 / FT01
135606 | Hambaraviseade Stern S220TR | Hambaravi tool Stern Weber S220TR | FT01 | Olga Gogoladze | 7138D | OLI MADISES JA AXAPTAS AGA OMAVAHEL SIDUMATA | E27-x-3-362 / FT01
135608 | Audiomeetria kabiin SRL PRO45 | Audiomeetria kabiin Puma s.r.l PUMA SRL PRO45 | FK06A | Kairi Roos | 71417 |  | E27-x-2-240 / FP01
135614 | Veloergomeeter CAM-USB Cardiosoft | EKG GE CAM-USB A/TV2 | FS08 | Svetlana Larina | 7166E |  | E27-x-2-237 / FS08
135627 | Elektrokoagulaator Olympus ESG-300 | Elektrokoagulaator Olympus ESG-300 | CS10 | Jelena Andrejeva | 6768L |  | P68-A-3-3012 / CS10
135629 | Endoskoobi kuivatuskapp Olympus EDC PLUS | Endoskoobi hoiustamiskapp Olympus EDC PLUS model D | CS10 | Jelena Andrejeva | 72508 |  | P68-A-3-3047 / CS10
135630 | Koeprotsessor Milestone SRL Logos | Koeprotsessor Milestone Medical Logos | CD09 | Heleri Taelma | 7596L
135631 | Järjekorrasüsteem |  | FP011 | Pille Tuvik | MADIS-es ei leidu | majanduslik
135637 | Videopüstak |  | CK03 | Triinu Hänilane | MADIS-es ei leidu | AKTI POLE
135643 | Videogastroskoop GIF-H185 | Gastroskoop Olympus GIF-H185 | CS10 | Jelena Andrejeva | MADIS-es ei leidu | s/n 2833390 | P68-A-3-3008 / CS10
135644 | Videogastroskoop GIF-H185 | Gastroskoop Olympus GIF-H185 | CS10 | Jelena Andrejeva | MADIS-es ei leidu | s/n 2833448 | P68-A-3-3008 / CS10
135645 | Videogastroskoop GIF-H185 | Gastroskoop Olympus GIF-H185 | CS10 | Jelena Andrejeva | MADIS-es ei leidu | s/n 2833440 | P68-A-3-3008 / CS10
135648 | Videokolonoskoop CF-HQ190L | Kolonoskoop Olympus CF-HQ190L | CS10 | Jelena Andrejeva | MADIS-es ei leidu | s/n 2875659 | P68-A-3-3008 / CS10
135649 | Videokolonoskoop CF-HQ190L | Kolonoskoop Olympus PCF-H190DL | CS10 | Jelena Andrejeva | MADIS-es ei leidu | s/n 2840664 | P68-A-3-3008 / CS10
135655 | Endoskoopiaseadmete videopüstak | Videokeskus Olympus CV-190 | CS10 | Jelena Andrejeva | 7284F |  | P68-A-3-3016 / CS10
135656 | Endoskoopiapesur Olympus ETD-4 Basic | Instrumendi pesur Miele ETD 4 Basic PAA | CS10 | Jelena Andrejeva | 7325B |  | P68-A-3-3012 / CS10
135659 | Silmaaparaat OCT | Tööjaam Dell Optiflex XE3 | CK06A | Helle Pihelgas | MADIS-es ei leidu | Komplekti LTKH kood: 7713C
135669 | Kruvikompressor ESM 7-8 |  | BM01 | Viljo Roos | MADIS-es ei leidu | majanduslik
135672 | Kompuutertomograaf Aquilion Lightning SP |  | CD02 | Heldi Valgma | MADIS-es ei leidu | MADISES ÜHE KOODI ALL
135679 | Juhtmevaba EEG Nihon-Kohden | 4280/7391E | CO01 | Irina Mitter | MADIS-es ei leidu
135680 | Operatsioonilaud ALVO Serenada 4-04 | Opilaud ALVO Serenada 4-04 | CE04 | Anzelika Kotta | 7390D |  | P68-E-2-2182 / CE04
135685 | Gaasikeskus AGS 35-50 SE |  | BM01 | Viljo Roos | MADIS-es ei leidu | majanduslik
135690 | Gastroskoop GIF-HQ190 | Gastroskoop Olympus GIF-HQ190 | CS10 | Jelena Andrejeva | MADIS-es ei leidu | s/n 2962456 | P68-A-3-3008 / CS10
135693 | Videokeskus ja rino-larüngoskoop Olympus CV-170 | Püstak Olympus - | CC012 | Anneli Rüütel | MADIS-es ei leidu | Komplekti LTKH kood: 7504A
135709 | Rindkere kompressioonisüsteem Lucas 3 | Rindkere kompressioonisüsteem Jolife AB Lucas 3 | CO01 | Irina Mitter | 7566I |  | P68-B-2-2073 / CO01
135710 | Värvimisautomaat Sakura Finetek Europe B.V. | Värvimisautomaat Sakura Sakura Prisma&Film | CD09 | Heleri Taelma | 7550B |  | P68-A-1-1008 / CD09
135716 | Rotaatormikrotoom Leica HitoCore AutoCut | Mikrotoom Leica HistoCore Autocut | CD09 | Heleri Taelma | 7552D |  | P68-A-1-1006 / CD09
135727 | Ultraheliseade Versana Premiere | Ultraheliseade GE Versana Premier | CD02 | Heldi Valgma | 50447 |  | P68-C-3-3080 / CD02
135728 | Ultraheliseade Venue | Ultraheliseade GE Venue | CO01 | Irina Mitter | MADIS-es ei leidu | Komplekti LTKH kood: 7668L
135739 | Molekulaarsete kiiruuringute analüsaator Sepehid GeneXpert | Manuaalanalüsaator Cepheid Geneexpert GX-IV | CD06 | Anett Tähiste | 7676K |  | P68-B-1-1067 / CD06
135740 | Jahutusseade Fujitsu |  | CD09 | Heleri Taelma | MADIS-es ei leidu
135745 | Universaalne õhul töötav käepide Multidrive MPX-610 |  | CE04 | Anzelika Kotta | MADIS-es ei leidu
135747 | Defibrillaator TEC-8352K | Defibrillaator Nihon Kohden TEC-8352K | CO03 | Katrin Olman | 7669M |  | P68-C-4-4073 / CO03
135759 | Hingamisaparaat Maquet Servo-U | Hingamisaparaat Maquet Servo-U | CO01 | Irina Mitter | 7735G |  | P68-B-2-2073 / CO01
135761 | Intensiivravivoodi Linet Eleganza 5 | Intensiivravivoodi Linet Eleganza 5 | CO01 | Kaja Smitt | 7751E |  | P68-B-2-2073 / CO01
135762 | Intensiivravivoodi Linet Eleganza 5 | Intensiivravivoodi Linet Eleganza 5 | CO01 | Kaja Smitt | 7750D |  | P68-B-2-2073 / CO01
135773 | Mitteinvasiivne hingamisaparaat Philips Trilogy Evo | Hingamisaparaat Philips Respironics Trilogy EVO | CY02 | Kristo Peetris | 7774J |  | P68-C-2-2123 / CY02, CP012
135774 | ThinPrep protsessor Hologic Inc TP5000 | Automaatanalüsaator Hologic ThinPrep 5000 protsessor | CD09 | Merilyn Pauming | 6788N |  | P68-A-1-1008 / CD09
135775 | ThinPrep Integrated Imager Hologic | Mikroskoop Hologic ThinPrep Integrated Imager | CD09 | Merilyn Pauming | 6789O |  | S63-x-2-244 /
135776 | Mitteinvasiivne hingamisaparaat Philips Trilogy Evo | Hingamisaparaat Philips Respironics Trilogy EVO | CC011 | Ljudmilla Zaitseva | 7820B |  | P68-A-9-9029 / CC011
135777 | Mitteinvasiivne hingamisaparaat Philips Trilogy Evo | Hingamisaparaat Philips Respironics Trilogy EVO | CC011 | Ljudmilla Zaitseva | 7821C |  | P68-A-9-9029 / CC011
135782 | Pesumasin Electrolux WH6-33Comp EL 19,1kW |  | MY06 | Larissa Kasari | MADIS-es ei leidu | majanduslik
135788 | Järjekorra süsteem AKIS - P62 |  | DP011 | Pille Tuvik | MADIS-es ei leidu | majanduslik
135798 | Narkoosiaparaat anesteesiamonitoriga GE Aisys CS2 | Anesteesia aparaat GE Datex-Ohmeda Aisys CS2 | CO03 | Katrin Olman | MADIS-es ei leidu | Komplekti LTKH kood: 8247F
135804 | Reaalaja PCR seade CFX96, Biorad | Automaatanalüsaator Bio-Rad CFX96, C1000 | CD07 | Raili Allos | 7576J |  | P68-B-1-1058 / CD06
135805 | Täisautomaatne instrumentide pesur-desinfektor Getinge WD 46 | Instrumendi pesur Getinge 46-5 | BE02 | Jelena Väli | 7910B |  | S23-C-0-009 / BE02
135813 | Endovensoosne laser NeoLaser | Endovenoosne laser NeoLaser neoV Sys 1940nm | CE04 | (Muuda) | 8169I
135814 | MRT kontrastaine automaatsüstal Ulrich Medical MAX2 | Magnetresonantstomograaf Philips Ingenia 3.0T | CD02 | Heldi Valgma | MADIS-es ei leidu | Komplekti LTKH kood: 64509
135815 | KT kontrastaine automaatsüstal Ulrich CT motion | Kompuutertomograaf Siemens Somatom Definition AS | CD02 | Heldi Valgma | MADIS-es ei leidu | Komplekti LTKH kood: 5556F
135820 | RNA puhastusseade Thermo KingFisher Duo Prime | Automaatanalüsaator Thermo KingFisher Duo Prime Purification System | CD07 | Raili Allos | 8090B |  | P68-B-1-1061 / CD07
135821 | Aurusterilisaator-autoklaav Getinge GSS67H10 | Autoklaav Getinge GSS67H | CE02 | Jelena Väli | 7827I |  | P68-C-1-1110 / CE02
135822 | Aurusterilisaator-autoklaav Getinge GSS67H10 | Autoklaav Getinge GSS67H | CE02 | Svetlana Alver | 7828J |  | P68-C-1-1110 / CE02
135825 | Krüostaat-mikrotoom Leica CM1950 | Krüostaat Leica CM1950 | CD09 | Heleri Taelma | 8092D |  | P68-A-1-1007 / CD09
135829 | Hambaraviseade FD 8000 |  | IT01 | Aleksandra Sarv | MADIS-es ei leidu | AKTI JÄRGI PEAKS MADISES OLEMA
135830 | Hambaraviseade FD 8000 |  | IT01 | Aleksandra Sarv | MADIS-es ei leidu | AKTI JÄRGI PEAKS MADISES OLEMA
135831 | Hambaraviseade FD 8000 |  | IT01 | Aleksandra Sarv | MADIS-es ei leidu | AKTI JÄRGI PEAKS MADISES OLEMA
135832 | Hambaraviseade FD 8000 |  | IT01 | Aleksandra Sarv | MADIS-es ei leidu | AKTI JÄRGI PEAKS MADISES OLEMA
135833 | Hambaraviseade FD 8000 |  | IT01 | Aleksandra Sarv | MADIS-es ei leidu | AKTI JÄRGI PEAKS MADISES OLEMA
135837 | Pesur-desinfektor LAB 500 DRSD | 2102010JN246/82509 | CY03 | Anne-Mai Rogenbaum | MADIS-es ei leidu
135855 | Märgimu seade MAXI SMART | Märgimur MAXI SMART Hydrotsyclone ISO 60 | IT01 | Aleksandra Sarv | MADIS-es ei leidu | Komplekti LTKH kood: 8384H
135858 | Panoraamröntgen Planmeca ProMax |  | IT01 | Aleksandra Sarv | MADIS-es ei leidu
135862 | Digitaalne röntgenkiirguse detektor | Digitaalne detektor AGFA XD+17 | CD02 | Maksim Sapoval | 8074D |  | P68-C-3-3083 / CD02
135863 | Toite generaator |  | DM01 | Viljo Roos | MADIS-es ei leidu | majanduslik
135873 | Intraoraalne skänner |  | FT01 | Olga Gogoladze | MADIS-es ei leidu
135875 | Hambaraviseade surgical cart Cefla SW mobi |  | CT01 | Krista Vapper | MADIS-es ei leidu | puudu
135876 | BenchMark Special Stains Full System | Värvimisautomaat Ventana Medical Systems, Inc BenchMark Special Stains Full System | CD09 | Heleri Taelma | 8094F |  | P68-A-1-1011 / CD09
135877 | Täisdigitaalse sensoriga röntgeniaparaat Drgem |  | ID02 | Maksim Šapoval | MADIS-es ei leidu
135878 | Õekutsesüsteem |  | LM01 | Viljo Roos | MADIS-es ei leidu | majanduslik
135882 | Videolarüngoskoop Verathon | Videorinolarüngoskoop Verathon Medical GlideScope Core 15 | CO03 | Katrin Olman | 8423B |  | P68-C-4-4073 / CO03
135884 | Pesumasin Electrolux WH6-33 Compass EL 19,1kW |  | MY06 | Larissa Kasari | MADIS-es ei leidu | majanduslik
135885 | Trenažöör Thera Trainer BEMO | Trenazöör Thera Trainer BEMO | CO01 | (Muuda) | 9155E |  | P68-B-2-2073 / CO01
135891 | EEG Natus Xltek | EEG NATUS Xltek | CC011 | Ljudmilla Zaitseva | 9170B |  | P68-A-9-9007 / CC011
135894 | CO2 inkubaator 230 L | Termokapp PHCBI MCO-230AICUV-PE | CD06 | Anett Tähiste | 8444E |  | P68-B-1-1062 / CD06
135899 | Videoduodenoskoop TJF-Q190 | Videoduodenoskoop Olympus TJF-Q190 | CS10 | Jelena Andrejeva | MADIS-es ei leidu | s/n 2124170 | P68-A-3-3008 / CS10
135900 | Gastrointestinaalne videoskoop GIF-1100 | Gastroskoop Olympus GIF-1100 | CS10 | Jelena Andrejeva | MADIS-es ei leidu | s/n 2201852 | P68-A-3-3008 / CS10
135901 | Videokoloskoop PFC-HQ190L | Videokoloskoop Olympus PFC-HQ190L | CS10 | Jelena Andrejeva | MADIS-es ei leidu | s/n 2204973 | P68-A-3-3008 / CS10
135908 | Valuravilaud Streamline 5 CE | Valuravi laud Surgical Inc. Streamline SL- 5 | IO04 | (Muuda) | 9238G
135910 | Endoskoobi kuivatuskapp Steelco | Endoskoobi hoiustamiskapp Steelco ED 200/1 S | CE02 | Jelena Väli | 9174F |  | P68-C-1-1110 / CE02
135912 | Koekassettide markeerimisseade Leica | printer Leica Leica IP C koekassetti markeerimisseade | CD09 | Heleri Taelma | 8244C |  | P68-A-1-1007 / CD09
135913 | Defibrillaator Nihon Kohden Cardiolife TEC-8352K | Defibrillaator Nihon Kohden TEC-8352K | CO01 | Irina Mitter | 8460C |  | P68-B-2-2073 / CO01
135914 | Defibrillaator Nihon Kohden Cardiolife TEC-8352K | Defibrillaator Nihon Kohden TEC-8352K | CY02 | Kristo Peetris | 8461D |  | P68-C-2-2123 / CY02, CP012
135915 | Ehhokardiograaf Vivid 95 | Ehhokardiograaf GE Vivid E95 | CS08 | Svetlana Kuzmuk | 9244D |  | P68-D-3-3137 / CS08
135917 | Täisverehüübimisanalüsaator Hemosonics | Automaatanalüsaator HemoSonics Quantra | CO01 | (Muuda) | 8446G |  | P68-B-2-2077 / CO01
135923 | Triikimiskalander Electrolux IC44819 EL 33kW |  | MY06 | Larissa Kasari | MADIS-es ei leidu | majanduslik
135924 | Siibripesur Topline 20 | Siibripesumasin Meiko Topline 20 | CO01 | (Muuda) | 8526F |  | P68-B-2-2072 / CO01
135925 | Siibripesur Topline 20 | Siibripesumasin Meiko Topline 20 | CY02 | (Muuda) | 8525E |  | P68-C-2-2107 / CY02
135933 | Mikroskoop Zeiss Extaro 300 | Mikroskoop Carl Zeiss Extaro 300 | CE04 | (Muuda) | 8528H |  | P68-E-2-2182 / CE04
135934 | Patsiendimonitor Philips Intellivue MX750 | Patsiendimonitor Philips Intellivue MX750 | CO01 | Irina Mitter | 8478L |  | P68-B-2-2073 / CO01
135935 | Patsiendimonitor Philips Intellivue MX750 | Patsiendimonitor Philips Intellivue MX750 | CO01 | Irina Mitter | 8479M |  | P68-B-2-2077 / CO01
135936 | Hingamisaparaat | Hingamisaparaat Philips Respironics Trilogy EVO | CC011 | Ljudmilla Zaitseva | 9327F |  | P68-A-9-9008 / CC011
135939 | Funktsionaalvoodi Linet Eleganza 5 | Intensiivravivoodi Linet Eleganza 5 | CO01 | (Muuda) | 8536G |  | P68-B-2-2073 / CO01
135940 | Funktsionaalvoodi Linet Eleganza 5 | Intensiivravivoodi Linet Eleganza 5 | CO01 | (Muuda) | 8535F |  | P68-B-2-2073 / CO01
135941 | Funktsionaalvoodi Linet Eleganza 5 | Intensiivravivoodi Linet Eleganza 5 | CO01 | (Muuda) | 8539J |  | P68-B-2-2073 / CO01
135942 | Funktsionaalvoodi Linet Eleganza 5 | Intensiivravivoodi Linet Eleganza 5 | CO01 | (Muuda) | 8537H |  | P68-B-2-2073 / CO01
135945 | Parafiinsisestusjaam TEC6 | Parafiini sisestusjaam Sakura Tissue-Tek TEC6 | CD09 | Kristina Kööts | 8243B |  | P68-A-1-1006 / CD09
135946 | Toitegeneraator |  | CM01 | Viljo Roos | MADIS-es ei leidu | majanduslik
135947 | Hingamisaparaat nCPAP | CPAP COMEN NV8 nCPAP | BG04 | Kadri Madar | 9271D |  | S23-A-4-433 / BG04
135948 | Videolarüngoskoop titaankeeltega | Videorinolarüngoskoop Verathon Medical GlideScope Core 15 | CO01 | Irina Mitter | 8560D |  | P68-B-2-2077 / CO01
135950 | Arkoskoop Ziehm Solo | Arkoskoop Ziehm Solo FD | CE04 | (Muuda) | 9405C |  | P68-C-4-4058 / CE04
135951 | Urodünaamika seade Nexam Pro | urodünaamika seade Nexam Pro | CK03 | Triinu Hänilane | 9406D |  | P68-A-4-4008 / CK03
135952 | Tuuliumi laser Quanta System Sirius | Tuuliumi laser Quanta System Sirius | CK03 | (Muuda) | 8475I |  | P68-C-4-4068 / CE04
135953 | Analüsaator Mindary MC-80 |  | CD04 | Anett Lillemaa | MADIS-es ei leidu
135955 | Lootemonitor Edan F15 ilma käruta | Lootemonitor Edan F15 | FP04 | Piia Reisman | 9263E |  | E27-x-2-214 / FP04
135956 | Laminaarkapp Labogene Mars 1500 | Laminaarkapp LaboGene ApS Mars 1500 | CD07 | Kätlin Orgmets | 8473G |  | P68-B-1-1061 / CD07
135957 | Videogastroskoop GIF-1100 | Gastroskoop Olympus GIF-1100 | CS10 | Jelena Andrejeva | MADIS-es ei leidu | s/n 2302954 | P68-A-3-3011 / CS10
135958 | Videokoloskoop CF-EZ1500DL | Videokoloskoop Olympus CF-EZ1500DL | CS10 | Jelena Andrejeva | MADIS-es ei leidu | s/n 2303239 | P68-A-3-3011 / CS10
135959 | Olympus püstak Videosüsteemikeskus |  | CS14A | Natalja Pollet | MADIS-es ei leidu | komplekt
135960 | Videokeskus Olympus | Kolposkoop Olympus OCS5-ZB | BP04 | Marika Pärtin | MADIS-es ei leidu | Komplekti LTKH kood: 5274C
135961 | Digitaalradiograafia süsteem DRGEM | Digitaalne detektor DRGEM DRGEM AcquiDR | CD02 | Heldi Valgma | 8068G |  | P68-C-3-3080 / CD02
135962 | Digitaalradiograafia süsteem DRGEM | Digitaalne detektor DRGEM DRGEM AcquiDR | GD02 | Heldi Valgma | 8069H |  | J11-x-1-112 / GD02
135986 | sõle 23 generaator |  | BM01 | Viljo Roos | MADIS-es ei leidu | majanduslik
135987 | p68 generaator |  | CM01 | Viljo Roos | MADIS-es ei leidu | majanduslik
135994 | Patsiendimonitorid keskjaamaga 24tk |  | DN01 | Eugenia Laurmann | MADIS-es ei leidu | komplekt
136004 | 3D endoskoop/ kaamerapea 0° |  | CE04 | Anzelika Kotta | MADIS-es ei leidu | KOMPLEKT
136005 | Arkoskoop |  | CE04 | Anzelika Kotta | MADIS-es ei leidu | KOMPLEKT
136015 | Keskjälgimissüsteem Philips PICiX |  | BO01 | Lii Luhaäär | MADIS-es ei leidu | komplekt
136016 | Transpordimoodul Philips Intellivue x3 12 tk |  | BO01 | Lii Luhaäär | MADIS-es ei leidu | komplekt
136021 | 3D 4K laparoskoopiapüstak komplekt |  | CE04 | Anzelika Kotta | MADIS-es ei leidu | KOMPLEKT
136027 | Funktsionaalvoodi Linet Essenza 300 12tk |  | LL02 | Olga Vassiljeva | MADIS-es ei leidu | KOMPLEKT
136028 | funktsionaalvoodi Linet Essenza 300 26tk |  | LL04 | Ede Hiire | MADIS-es ei leidu | KOMPLEKT
136040 | patsiendimonitorid Mindray uMEC 150 8 TK |  | BG02 | Liis Jõgis | MADIS-es ei leidu | komplekt
136041 | Triikimiskalander Electrolux IC44819 EL 33kW |  | MY06 | Larissa Kasari | MADIS-es ei leidu | majanduslik
136046 | Paldiski mnt 68 õekutsesüsteem |  | CM01 | Eigo Ojala | MADIS-es ei leidu | majanduslik
136047 | Paldiski mnt 66 õekutsesüsteem |  | DM01 | Eigo Ojala | MADIS-es ei leidu | majanduslik
136048 | Õismäe tee 179 õekutsesüsteem |  | LM01 | Eigo Ojala | MADIS-es ei leidu | majanduslik
136050 | Pesumasin Electrolux WH6-33 EL 19,1 kW |  | MY06 | Larissa Kasari | MADIS-es ei leidu | majanduslik
136051 | PiSmart S-2 termotrüki klaasiprinter, Cellpath |  | CD09 | Heleri Taelma | MADIS-es ei leidu
136052 | PiSmart S-2 termotrüki klaasiprinter, Cellpath |  | CD09 | Heleri Taelma | MADIS-es ei leidu
501210 | Funkts.voodi/ DN01 |  | DN01 | Anna Kukushkina | MADIS-es ei leidu | KOMPLEKTINA MITU TK
504920 | Voodi Novera |  | CS04 | Katerina Karanina | MADIS-es ei leidu | KOMPLEKTINA MITU TK
504931 | Voodi uus |  | DN01 | Anna Kukushkina | MADIS-es ei leidu | KOMPLEKTINA MITU TK
505062 | DX-500 mini Jakobs.traumatoloogiline kompl. |  | CE04 | Anzelika Kotta | MADIS-es ei leidu | AXAPTAS ILMA SUMMATA
505063 | CX-500 sag-traumaatiline kompl. |  | CE04 | Anzelika Kotta | MADIS-es ei leidu | AXAPTAS ILMA SUMMATA
505064 | DX-500 AO/ASIF-tramaatiline kompl. |  | CE04 | Anzelika Kotta | MADIS-es ei leidu | AXAPTAS ILMA SUMMATA
505065 | MX mini sagitaalsaag opi.blokk |  | CE04 | Anzelika Kotta | MADIS-es ei leidu | AXAPTAS ILMA SUMMATA
505066 | HX-500 jõuline raappuur- opi.blokk |  | CE04 | Anzelika Kotta | MADIS-es ei leidu | AXAPTAS ILMA SUMMATA
505067 | OX-500 ossilatsioonipuur-Opi.blokk |  | CE04 | Anzelika Kotta | MADIS-es ei leidu | AXAPTAS ILMA SUMMATA
505068 | SX-500 sagitaalsaag-ortopeediline |  | CE04 | Anzelika Kotta | MADIS-es ei leidu | AXAPTAS ILMA SUMMATA
505069 | RX-500 raappuur-ortopeediline kompl. |  | CE04 | Anzelika Kotta | MADIS-es ei leidu | AXAPTAS ILMA SUMMATA
505163 | Howo pakkemasina kompl.BG02 |  | BG02 | Liis Jõgis | MADIS-es ei leidu
505343 | Portable Monitor Wall Mount 4tk |  | BO03 | Lii Luhaäär | MADIS-es ei leidu
505533 | Automaatsüstal Perfusor Space (100-24OV) |  | BO03 | Lii Luhaäär | MADIS-es ei leidu
505687 | Lüli sild/sild 8 tk |  | CE04 | Anzelika Kotta | MADIS-es ei leidu
506081 | H/seade proteesi korrig.W&H mi |  | GT01 | Valentina Sonist | MADIS-es ei leidu
506087 | Defibrillaatori aluskäru |  | cy02 | Kristo Peetris | MADIS-es ei leidu
506152 | Medistar 1+(mootor.regul.med.l |  | GP04 | Piia Reisman | MADIS-es ei leidu
506224 | URO bipolaarn |  | CE04 | Anzelika Kotta | MADIS-es ei leidu
506382 | Peavalgusti KS60/URO |  | CE04 | Anzelika Kotta | MADIS-es ei leidu
506414 | Med.protseduuri/läbivaatuslaud |  | CK03 | Triinu Hänilane | MADIS-es ei leidu
506526 | El.kaal KERN PES1500 |  | CY03 | Anne-Mai Rogenbaum | MADIS-es ei leidu
506572 | Kiirguskaitse kardinad -Eritellimus |  | GD02 | Maksim Šapoval | MADIS-es ei leidu
506639 | Leica EG1150 C-Cold Plate |  | CD09 | Heleri Taelma | MADIS-es ei leidu
508805 | Perfuusor Space | Perfuusor Braun Perfusor Space | CK04 | Heidi Parts | 5821A | 1 KOOD KAHELE SEADMELE | P68-D-4-4435 / CK04
509510 | Med.protseduurikäru sahtliga |  | BO01 | Lii Luhaäär | MADIS-es ei leidu
509511 | Med.protseduurikäru sahtliga |  | BO01 | Lii Luhaäär | MADIS-es ei leidu
509512 | Med.protseduurikäru sahtliga |  | BO01 | Lii Luhaäär | MADIS-es ei leidu
509529 | Protseduurikäru Medicart |  | BG02 | Liis Jõgis | MADIS-es ei leidu
509594 | Instrumendikäru |  | BP07 | Kairit Pärlist | MADIS-es ei leidu
509598 | Protseduurikäru Medicart |  | BG02 | Liis Jõgis | MADIS-es ei leidu
509599 | Protseduurikäru Medicart |  | BP07 | Kairit Pärlist | MADIS-es ei leidu
509704 | Protseduurikäru Medicart |  | BG02 | Liis Jõgis | MADIS-es ei leidu
509921 | Verevõtutool Haelvoet Fero 05600 |  | CD11 | Niina Artamonova | MADIS-es ei leidu
509922 | Verevõtutool Haelvoet Fero 05600 |  | CD11 | Niina Artamonova | MADIS-es ei leidu
509923 | Verevõtutool Haelvoet Fero 05600 |  | CD11 | Niina Artamonova | MADIS-es ei leidu
510014 | Käru Capsa Solutions Emergency AM10MC |  | BG02 | Liis Jõgis | MADIS-es ei leidu
510031 | Ratastool Easyroller |  | CD02 | Heldi Valgma | MADIS-es ei leidu
510302 | Anesteesiakäru Capsa Solutions |  | BG04 | Kadri Madar | MADIS-es ei leidu
510378 | Toolid Fero Metal Relax |  | BP07 | Kairit Pärlist | MADIS-es ei leidu
510752 | Puhur 3M Bair Hugger |  | CO03 | Katrin Olman | MADIS-es ei leidu
510836 | Analüsaator Siemens Xprecia Stride | Manuaalanalüsaator Siemens Xprecia Stride | CC011 | Ljudmilla Zaitseva | 6704B |  | P68-A-9-9008 / CC011
510912 | Hudsoni freesi liides G |  | CE04 | Anzelika Kotta | MADIS-es ei leidu
510933 | Ortopeedilise ap.GX-500 dermatoom 48mm |  | CE04 | Anzelika Kotta | MADIS-es ei leidu
510934 | Ortopeedilise ap.MPX-500 õhupüstol |  | CE04 | Anzelika Kotta | MADIS-es ei leidu
510935 | SPX-500 sirge käsik |  | CE04 | Anzelika Kotta | MADIS-es ei leidu
510936 | PLX-300 Ecopulse käepide |  | CE04 | Anzelika Kotta | MADIS-es ei leidu
510952 | Digitaalkaal ja pikkusemõõtja/kab.3126 |  | CS14A | Irina Viira | MADIS-es ei leidu
511000 | MDX 500 püstol käepidemega |  | CE04 | Anzelika Kotta | MADIS-es ei leidu
511001 | Sagitaalsaag SX-500 |  | CE04 | Anzelika Kotta | MADIS-es ei leidu
511002 | EKG Holter registreerija RZ153/roh.nr.ei |  | CS08 | Svetlana Kuzmuk | MADIS-es ei leidu
511003 | EKG Holter registreerija RZ153/roh.nr.ei |  | CS08 | Svetlana Kuzmuk | MADIS-es ei leidu
511007 | Steriliseerimisprotsessi kontroller Sanyo/ B-152 |  | CD06 | Kristi Tauram | MADIS-es ei leidu
511013 | Haavalaiendaja kompl.koos raamiga |  | CE04 | Anzelika Kotta | MADIS-es ei leidu
511031 | Steriilne sagitaalsaag/ KX-500 |  | CE04 | Anzelika Kotta | MADIS-es ei leidu
511052 | Pneumaatiline käepide/Pelgulinnast |  | CE04 | Anzelika Kotta | MADIS-es ei leidu
511058 | Storz TelecamB kaamerapea,PAL/Uro |  | CK03 | Triinu Hänilane | MADIS-es ei leidu
511099 | Magnetravisüsteem Easy Tersa Serie FLEXA/ MTK laos |  | IP08 | Kristin Tamberg | MADIS-es ei leidu
511101 | Tõmbekapi komplekt |  | CD09 | Heleri Taelma | MADIS-es ei leidu
511107 | Koeproovide prepareerimislaud,F2100/CD09 |  | CD09 | Heleri Taelma | MADIS-es ei leidu
511134 | Õpetamismoodul-Nikon mikroskoobile |  | CD09 | Heleri Taelma | MADIS-es ei leidu
511197 | Monitoride seinakinnitus 9tk(kogum) |  | cy02 | Kristo Peetris | MADIS-es ei leidu
511215 | Hüdromassaživann Ocean Economyb ja astmed/TF |  | BP05 | Meelike Reimer | MADIS-es ei leidu
511257 | Jahutusagregaat mrt ruumi |  | CD02 | Maksim Šapoval | MADIS-es ei leidu
511286 | Patsiendi transpordiraam Haelvoet Vico 6714C |  | CY02 | Tatjana Tšemizova | MADIS-es ei leidu
511289 | Bürookombain Konica Minolta C308 |  | MA04 | Siret Jürgenson | MADIS-es ei leidu | majanduslik
511297 | Tõmbekapp |  | CY03 | Anne-Mai Rogenbaum | MADIS-es ei leidu
511304 | EKG salvesti SEER Light |  | CS08 | Svetlana Kuzmuk | MADIS-es ei leidu
511308 | Universaal trell |  | CE01 | Anzelika Kotta | MADIS-es ei leidu
511324 | Digisensor Intraoraalne Sopix 130705 | Röntgensensor Aceteon Sopix Ace | BT01 | (Muuda) | MADIS-es ei leidu | s/n S802-100578 | S23-D-1-117 / BT01
511335 | TreeningseadeThera-Live akt/pas/alajäseme |  | HP08 | Gerli Uustalu | MADIS-es ei leidu
511346 | Jälgimissüsteem Patsiendi RFID komplekt |  | CC012 | Anneli Rüütel | MADIS-es ei leidu
511348 | Transportraam Golem trans H |  | LL04 | Ede Hiire | MADIS-es ei leidu
511363 | Pliiklaas |  | CD02 | Maksim Šapoval | MADIS-es ei leidu
511365 | Käru Capsa Solutions PCXL |  | BO02 | Õie Saar | MADIS-es ei leidu
511366 | Käru Capsa Solutions PCXL |  | BO02 | Õie Saar | MADIS-es ei leidu
511367 | Käru Capsa Solutions PCXL |  | BO02 | Õie Saar | MADIS-es ei leidu
511368 | Protseduuritool käetugedega |  | DN05 | Jelena Zvauns | MADIS-es ei leidu
511512 | Aspiraator Medela 071 koos käruga |  | DN01 | Eugenia Laurmann | MADIS-es ei leidu
511518 | Siibripesumasin Lischka Geysir | Siibripesumasin Lischka Geysir CDD 1050 Basic | CC012 | Anneli Rüütel | 70719 |  | P68-A-10-10028 / CC012
511547 | Meditsiinilaud Gyne X1/proktoloogi kab. | Läbivaatuslaud Fysiotech Gyne X1 | CK05 | Heidi Saar | 71024 |  | P68-A-3-3020 / CS02
511554 | Kaal Seca |  | CS07 | Merle Tokko | MADIS-es ei leidu
511555 | Teleskoop Hopkins |  | BO02 | Õie Saar | MADIS-es ei leidu
511559 | Inkubaator 3M |  | CE02 | Jelena Väli | MADIS-es ei leidu
511565 | Tõstuk-käimisraam |  | CC012 | Anneli Rüütel | MADIS-es ei leidu
511568 | Hingamisaparaat Lumis 150 VPAP ST | Hingamisaparaat ResMed Lumis 150 VPAP ST | CC012 | Anneli Rüütel | 7092C |  | P68-A-10-10015 / CC012
511569 | Hingamisaparaat Lumis 150 VPAP ST | Hingamisaparaat ResMed Lumis 150 VPAP ST | CC012 | Anneli Rüütel | 7090A |  | P68-A-10-10015 / CC012
511570 | Hingamisaparaat Lumis 150 VPAP ST | Hingamisaparaat ResMed Lumis 150 VPAP ST | CC012 | Anneli Rüütel | 7085E |  | P68-A-10-10015 / CC012
511571 | Hingamisaparaat Lumis 150 VPAP ST | Hingamisaparaat ResMed Lumis 150 VPAP ST | CC012 | Anneli Rüütel | 7087G |  | P68-A-10-10015 / CC012
511572 | Hingamisaparaat Lumis 150 VPAP ST | Hingamisaparaat ResMed Lumis 150 VPAP ST | CC012 | Anneli Rüütel | 7089I |  | P68-A-10-10015 / CC012
511573 | Hingamisaparaat Lumis 150 VPAP ST | Hingamisaparaat ResMed Lumis 150 VPAP ST | CC012 | Anneli Rüütel | 7088H |  | P68-A-10-10015 / CC012
511574 | Hingamisaparaat Lumis 150 VPAP ST | Hingamisaparaat ResMed Lumis 150 VPAP ST | CC012 | Anneli Rüütel | 7091B |  | P68-A-10-10015 / CC012
511575 | Hingamisaparaat Lumis 150 VPAP ST | Hingamisaparaat ResMed Lumis 150 VPAP ST | CC012 | Anneli Rüütel | 7086F |  | P68-A-10-10015 / CC012
511777 | Protseduurilamp GS600 |  | CS03 | Jevgenia Ostrovskaja | MADIS-es ei leidu
511782 | Transporttool Tweegy 71215 |  | CY02 | Tatjana Tšemizova | MADIS-es ei leidu
511794 | Soojenduslamp Amemnc |  | BG04 | Kadri Madar | MADIS-es ei leidu | selle seerianumbriga madises maha kantud
511795 | Monitor M3 Vital+ NIBP |  | CC011 | Ljudmilla Zaitseva | MADIS-es ei leidu | 2017 ARVE
511798 | Aspiraator Atmos C361/LOR arst |  | FK06A | Kairi Roos | MADIS-es ei leidu
511799 | Dermatoskoop DermaLite III | Dermatoskoop DermLite DL3N | HS14A | Ljudmila Haitin | 7136B |  | Õ179-A-2-230 / HS14A
511830 | Funktionaalvoodi PromaReha |  | CO01 | Kaja Smitt | MADIS-es ei leidu
511831 | Funktionaalvoodi PromaReha |  | DN01 | Anna Kukushkina | MADIS-es ei leidu
511835 | Mobiilne soojendusseade IW920 |  | BG02 | Liis Jõgis | MADIS-es ei leidu
511840 | EMG ja muskulaarse stimulatsiooni aparaat Dantes Clavis | EMG ja muskulaarse stimulatsiooni aparaat Dantec Clavis 9015A0012 | CC012 | Anneli Rüütel | 7148E |  | P68-A-10-10033 / CC012
511841 | Elektrokoagulaator Aaron 940 |  | FK02A | Kairi Roos | MADIS-es ei leidu | 7315A? MADISES
511842 | Interaoraalne röntgenseade MyRay RX DC | Intraoraalne röntgen MyRay RX DC Hypersphare | FT01 | Olga Gogoladze | 7153A |  | E27-x-3-363 / FT01
511843 | Interaoraalne röntgenseade MyRay RX DC | Intraoraalne röntgen MyRay RX DC Hypersphare | FT01 | Olga Gogoladze | 71529 |  | E27-x-3-360 / FT01
511844 | Interaoraalne röntgenseade MyRay RX DC | Intraoraalne röntgen MyRay RX DC Hypersphare | FT01 | Olga Gogoladze | 71518 |  | E27-x-3-361 / FT01
511845 | Interaoraalne röntgenseade MyRay RX DC | Intraoraalne röntgen MyRay RX DC Hypersphare | FT01 | Olga Gogoladze | 71507 |  | E27-x-3-366 / FT01
511846 | Interaoraalne röntgenseade MyRay RX DC | Intraoraalne röntgen MyRay RX DC Hypersphare | FT01 | Olga Gogoladze | 7149F |  | E27-x-3-362 / FT01
511866 | Magnetraviaparaat Easy Qs | Magnetravi aparaat Asalaser Easy QS | FP08 | Kristin Tamberg | 72216 |  | E27-x-1-123 / FP08
511867 | Magnetraviaparaat Easy Qs | Magnetravi aparaat Asalaser Easy QS | FP08 | Kristin Tamberg | 7183D |  | E27-x-1-121 / FP08
511884 | Protseduurikäru Belintra |  | BG02 | Liis Jõgis | MADIS-es ei leidu
511885 | Protseduurikäru Belintra |  | BG02 | Liis Jõgis | MADIS-es ei leidu
511886 | Protseduurikäru Belintra |  | BG02 | Liis Jõgis | MADIS-es ei leidu
511887 | Protseduurikäru Taneta |  | DN01 | Eugenia Laurmann | MADIS-es ei leidu
511888 | Protseduurikäru Taneta |  | CS03 | Jelena Strokova | MADIS-es ei leidu
511889 | Protseduurikäru Taneta |  | CS02 | Jelena Strokova | MADIS-es ei leidu
511893 | Obturatsiooniseade ElementsFree System | Obturatsiooni aparaat SybronEndo ElementsFree System | FT01 | Olga Gogoladze | 7154B
511894 | Kirurgiline seade IMPLANTMED SI-923 |  | FT01 | Anneli Värs | MADIS-es ei leidu
512021 | Massaazilaud Special |  | FP08 | Kristin Tamberg | MADIS-es ei leidu
512022 | Massaazilaud Special |  | FP08 | Kristin Tamberg | MADIS-es ei leidu
512046 | Audiomeeter-tümpanomeeter Inventis Viola | Audiomeeter Inventis Viola Basic | FK06A | Kairi Roos | 7159G |  | E27-x-2-240 / FP01
512064 | ABI mõõtmise seade |  | CK02A | Ljudmilla Zlobina | MADIS-es ei leidu
512086 | Läbivaatuslaud Fysiotech Gyne X1 20202 |  | FK02A | Kairi Roos | MADIS-es ei leidu
512087 | Läbivaatuslaud Fysiotech Gyne X1 20202 |  | FS14A | Kairi Roos | MADIS-es ei leidu
512088 | Läbivaatuslaud Fysiotech Gyne X1 20202 | Läbivaatuslaud Fysiotech Gyne 20202 | CK02A | Irina Danilova | 7193E |  | P68A-x-3-311 / CK02A
512090 | Läbivaatuslaud Fysiotech Gyne X1 20202 |  | FP04 | Piia Reisman | MADIS-es ei leidu
512091 | Läbivaatuslaud Fysiotech Gyne X1 20202 |  | FP04 | Piia Reisman | MADIS-es ei leidu
512092 | Läbivaatuslaud Fysiotech Gyne X1 20202 |  | FP04 | Piia Reisman | MADIS-es ei leidu
512094 | Läbivaatuslaud Treat 846A |  | CK03 | Triinu Hänilane | MADIS-es ei leidu
512095 | Verevõtutool Treat 846B |  | FD11 | Niina Artamonova | MADIS-es ei leidu
512096 | Verevõtutool Treat 846B |  | FD11 | Niina Artamonova | MADIS-es ei leidu
512100 | Siibripesumasin-desinfektor Lischka Geysir | Siibripesumasin Lischka Geysir CDD 1050 Basic | CK03 | Triinu Hänilane | 7249G |  | P68-A-4-4030 / CK03
512196 | Endoskoopide transportseade |  | CS10 | hmm?? | MADIS-es ei leidu
512369 | Meditsiinilaud Treat 846B | Protseduuritool Fysiotech Treat 846B | CS10 | Jelena Andrejeva | 7267G |  | P68-A-3-3048 / CS10
512370 | Meditsiinilaud Treat 846B | Protseduuritool Fysiotech Treat 846B | CS10 | Jelena Andrejeva | 7266F |  | P68-A-3-3048 / CS10
512371 | Meditsiinilaud Treat 846B | Protseduuritool Fysiotech Treat 846B | CS10 | Jelena Andrejeva | 7265E |  | P68-A-3-3048 / CS10
512375 | Medifa Mayo laud |  | BO02 | Õie Saar | MADIS-es ei leidu
512376 | Medifa Mayo laud |  | BO02 | Õie Saar | MADIS-es ei leidu
512377 | Medifa Mayo laud |  | BO02 | Õie Saar | MADIS-es ei leidu
512378 | Medifa Mayo laud |  | CE04 | Anzelika Kotta | MADIS-es ei leidu
512379 | Medifa Mayo laud |  | CE04 | Anzelika Kotta | MADIS-es ei leidu
512380 | Medifa Mayo laud |  | CE04 | Anzelika Kotta | MADIS-es ei leidu
512381 | Medifa Mayo laud |  | CE04 | Anzelika Kotta | MADIS-es ei leidu
512382 | Termokapp | Termokapp Pol-Eko-Aparatura CLW 180 STD | CE04 | Anzelika Kotta | 7274E |  | P68-C-4-4069 / CE04
512391 | Verevõtutool |  | CS14A | Natalja Pollet | MADIS-es ei leidu
512392 | Ratastoolid Metal relax Chair |  | BG02 | Liis Jõgis | MADIS-es ei leidu
512393 | Ratastoolid Metal relax Chair |  | BG02 | Liis Jõgis | MADIS-es ei leidu
512409 | Meditsiinilaud Gyne Pluss CXT1 | 7283E | BP07 | Kairit Pärlist | MADIS-es ei leidu
512446 | Redcord Workstation Professional seade |  | FP08 | Kristin Tamberg | MADIS-es ei leidu
512447 | Redcord Workstation Professional seade |  | FP08 | Kristin Tamberg | MADIS-es ei leidu
512448 | Redcord Workstation Professional seade |  | FP08 | Kristin Tamberg | MADIS-es ei leidu
512476 | Lor tool Euroclinic |  | FK06A | Kairi Roos | MADIS-es ei leidu
512478 | Trenazöör Thera mobi 540 | Trenazöör Thera Trainer Mobi | FP08 | Kristin Tamberg | 7182C |  | E27-x-1-126 / FP08
512483 | Günekoloogia tool Mediplinth |  | BP07 | Kairit Pärlist | MADIS-es ei leidu
512484 | Günekoloogia tool Mediplinth |  | BG05 | Irma Aarelaid | MADIS-es ei leidu
512498 | Käru Capsa Healthcare PCXL |  | CE04 | Anzelika Kotta | MADIS-es ei leidu | MADISES OLEMAS ?
512499 | Käru Capsa Healthcare PCXL |  | CE04 | Anzelika Kotta | MADIS-es ei leidu | MADISES OLEMAS ?
512500 | Käru Capsa Healthcare PCXL |  | CE04 | Anzelika Kotta | MADIS-es ei leidu | MADISES OLEMAS ?
512501 | Käru Capsa Healthcare PCXL |  | CE04 | Anzelika Kotta | MADIS-es ei leidu | MADISES OLEMAS ?
512503 | Teraapialaud Fysiotech Flexi CX1 | Läbivaatuslaud Fysiotech Flexi CX1 | CC012 | Anneli Rüütel | 7324A |  | P68-A-10-10034 / CC012
512512 | Protseduurikäru PX312P200 |  | BG02 | Liis Jõgis | MADIS-es ei leidu
512613 | Patsiendimonitor EDAN iM70 | Keskjälgimissüsteem Edan CMS | CS03 | Jevgenia Ostrovskaja | MADIS-es ei leidu | Komplekti LTKH kood: 73329
512614 | Patsiendimonitor EDAN iM70 | Keskjälgimissüsteem Edan CMS | CS03 | Jevgenia Ostrovskaja | MADIS-es ei leidu | Komplekti LTKH kood: 73329
512615 | Patsiendimonitor EDAN iM70 | Keskjälgimissüsteem Edan CMS | CS03 | Jevgenia Ostrovskaja | MADIS-es ei leidu | Komplekti LTKH kood: 73329
512616 | Patsiendimonitor EDAN iM70 | Keskjälgimissüsteem Edan CMS | CS03 | Jevgenia Ostrovskaja | MADIS-es ei leidu | Komplekti LTKH kood: 73329
513250 | Patsiendimonitor Mindray iMEC12 | Keskjälgimissüsteem Mindray BeneVision CMS | CC011 | Ljudmilla Zaitseva | MADIS-es ei leidu | Komplekti LTKH kood: 7342A
513251 | Patsiendimonitor Mindray iMEC12 | Keskjälgimissüsteem Mindray BeneVision CMS | CC011 | Ljudmilla Zaitseva | MADIS-es ei leidu | Komplekti LTKH kood: 7342A
513252 | Patsiendimonitor Mindray iMEC12 | Keskjälgimissüsteem Mindray BeneVision CMS | CC011 | Ljudmilla Zaitseva | MADIS-es ei leidu | Komplekti LTKH kood: 7342A
513253 | Patsiendimonitor Mindray iMEC12 | Keskjälgimissüsteem Mindray BeneVision CMS | CC011 | Ljudmilla Zaitseva | MADIS-es ei leidu | Komplekti LTKH kood: 7342A
513254 | Patsiendimonitor Mindray iMEC12 | Keskjälgimissüsteem Mindray BeneVision CMS | CC011 | Ljudmilla Zaitseva | MADIS-es ei leidu | Komplekti LTKH kood: 7342A
513255 | Patsiendimonitor Mindray iMEC12 | Keskjälgimissüsteem Mindray BeneVision CMS | CC011 | Ljudmilla Zaitseva | MADIS-es ei leidu | Komplekti LTKH kood: 7342A
513256 | Patsiendimonitor Mindray iMEC12 | Keskjälgimissüsteem Mindray BeneVision CMS | CC011 | Ljudmilla Zaitseva | MADIS-es ei leidu | Komplekti LTKH kood: 7342A
513257 | Patsiendimonitor Mindray iMEC12 | Keskjälgimissüsteem Mindray BeneVision CMS | CC011 | Ljudmilla Zaitseva | MADIS-es ei leidu | Komplekti LTKH kood: 7342A
513258 | Keskjälgimissüsteem BeneVision CMS | Keskjälgimissüsteem Mindray BeneVision CMS | CC011 | Ljudmilla Zaitseva | MADIS-es ei leidu | Komplekti LTKH kood: 7342A
513281 | Kanderaam Spencer Cross 10G |  | CY121 | Urmas Joost | MADIS-es ei leidu | majanduslik
513324 | Kalibreeritud monitor Barco Nio 2MP |  | CD02 | Maksim Šapoval | MADIS-es ei leidu
513325 | Kalibreeritud monitor Barco Nio 2MP |  | CD02 | Maksim Šapoval | MADIS-es ei leidu
513328 | Transpordiraam Hill-Rom Inc. P800 | Transportraam Hill-Rom P 800 | CY02 | Kristo Peetris | 7361B |  | P68-C-2-2109 / CY02, CP012
513381 | Tsentrifuug MPW 260-R | Tsentrifuug MPW MED INSTRUMENTS MPW-260R | CD04 | (Muuda) | 6693I |  | P68-B-1-1073 / CD04
513637 | Mindray VS-900 vererõhumonitor | VS monitor (+T) Mindray VS-900 | CS02 | Natalja Kalinina | 7399M |  | P68-A-7-7033 / CS02
513638 | Mindray VS-900 vererõhumonitor | VS monitor (+T) Mindray VS-900 | CS07 | Merle Tokko | 7397K |  | P68-D-2-2137 / CS07
513639 | Mindray VS-900 vererõhumonitor | VS monitor (+T) Mindray VS-900 | CS10 | Jelena Andrejeva | 7398L |  | P68-A-3-3047 / CS10
513640 | EKG tarkvara litsentsid Datamed DICOM |  | CS08 | Svetlana Kuzmuk | MADIS-es ei leidu
513647 | Õhksoojuspumbad |  | cd02 | Maksim Šapoval | MADIS-es ei leidu
513662 | Termokapp Pol-Eko Aparatura ST3 Basic | Termokapp Pol-Eko-Aparatura ST3 Basic | CE04 | Anzelika Kotta | 7490E |  | P68-C-4-4064 / CE04
513671 | Patsiendimonitor Mindray iMec12 | Patsiendimonitor Mindray iMEC12 | CS02 | Natalja Kalinina | 74409 |  | P68-B-3-3069 / CS02
513672 | Patsiendimonitor Mindray iMec12 | Patsiendimonitor Mindray iMEC12 | CS02 | Natalja Kalinina | 7441A |  | P68-B-3-3069 / CS02
513676 | Õhkmadratsi süsteem Talley Pulsair Choice Replacement | Õhkmadratsi süsteem Talley Pulsair Choice Replacement | LL08 | Mare Janvest | 74027 |  | Õ179-H-0-045 / LL05
513741 | Sulatus –ja soojendus seade Medela AG / Calesca | Rinnapiimasoojendaja Medela Calesca | BG04 | Kadri Madar | 5542A |  | S23-A-4-430 / BG04
513751 | Tsentrifuug MPW 260R | Tsentrifuug MPW MED INSTRUMENTS MPW-260R | CD04 | (Muuda) | 6673G |  | P68-B-1-1073 / CD04
513794 | Protseduurikäru Persocar |  | CK02 | Kanila Irina | MADIS-es ei leidu
513795 | Veloergomeeter Vision U60 | Veloergomeeter Vision U60 | FP08 | Kristin Tamberg | 7497L |  | E27-x-1-126 / FP08
513808 | Audiomeeter Iventis Viola Basic | Audiomeeter Inventis Viola Basic | CK06A | Tatjana Heimonen | 7517E |  | P68-E-3-3125 / CK06A
513857 | Klaviatuur |  | CE01 | Anzelika Kotta | MADIS-es ei leidu
513888 | Skoopide transpordikäru EndoCart |  | CS10 | hmm?? | MADIS-es ei leidu
513896 | Läbivaatuslaud Fysiotech Treat 811E | Läbivaatuslaud Fysiotech Treat 811E | CY02 | Kristo Peetris | 7529H |  | P68-C-2-2124 / CY02, CP012
513929 | Diagnostiline monitor Barco Nio Color 2MP system |  | CD02 | Heldi Valgma | MADIS-es ei leidu
514105 | Mikroskoop Carl Zeiss, Primo Star | Mikroskoop Carl Zeiss Primo Star | CD05 | Anett Lillemaa | 7546G |  | P68-B-1-1045 / CD04
514126 | Bipolaarne tööelement |  | CE04 | Anzelika Kotta | MADIS-es ei leidu
514182 | Meditsiiniline käru PRECISO |  | BG02 | Liis Jõgis | MADIS-es ei leidu
514183 | Seegene Biorad CFX96 komplekt | Automaatanalüsaator Bio-Rad CFX96, C1000 | CD07 | Raili Allos | 6650B |  | P68-B-1-1058 / CD06
514184 | Hip Fix korduvalt kasutatav süsteem |  | CE01 | Anzelika Kotta | MADIS-es ei leidu
514185 | Aurupuhasti Elmasteam 8 med P - HS - DL, 1,4m | Aurupuhastaja Elma Schmidbauer GmbH Steam 8 med | CE02 | Svetlana Alver | 7633D |  | P68-D-1-1133 / CE02
514186 | Aurupuhasti Elmasteam 8 med P - HSL - DL, 2,3m | Aurupuhastaja Elma Schmidbauer GmbH Steam 8 med | CE02 | Svetlana Alver | 7632C |  | P68-C-1-114 / CE02
514228 | Kärulaud Insausti SQ0161R |  | CO01 | Irina Mitter | MADIS-es ei leidu
514229 | Kärulaud Insausti SQ0161R |  | CO03 | Katrin Olman | MADIS-es ei leidu
514233 | Protseduurikäru Francehopital PL40L6-F4G |  | DN01 | Eugenia Laurmann | MADIS-es ei leidu
514234 | Protseduurikäru Francehopital PS404-AL |  | CS02 | Jelena Strokova | MADIS-es ei leidu
514420 | Lõhnakindel kogumismahuti ja pump |  | CD09 | Heleri Taelma | MADIS-es ei leidu
514431 | Osmoosfiltrite komplekt |  | HT01 | Maia-Liisa Ahman | MADIS-es ei leidu
514434 | Tugevdatud aluskarkassiga seadmelaud |  | CD07 | Kätlin Orgmets | MADIS-es ei leidu
514467 | EKG aparaat Nihon Kohden Cardiofax M ECG2350 | EKG Nihon Kohden ECG-2350 | CS08 | Svetlana Kuzmuk | 7485I |  | P68-D-3-3140 / CS08
514484 | AnyGuide R2 Kirurgiline Kit |  | FT01 | Anneli Värs | MADIS-es ei leidu
514491 | Voodikaal M-950 | Voodikaal Marsden Mardsen M-950 | CC011 | Ljudmilla Zaitseva | 77109 |  | P68-A-9-9008 / CC011
514509 | Tsüsto-uretero-fiberoskoop |  | CK03 | Triinu Hänilane | MADIS-es ei leidu
514510 | Tsüsto-uretero-fiberoskoop |  | CK03 | Triinu Hänilane | MADIS-es ei leidu
514532 | Teleskoop HOPKINS® 30° |  | CE04 | Anzelika Kotta | MADIS-es ei leidu
514536 | Videokeskus Ambu aVeiw 2 | Videokeskus Ambu aVeiw 2 | MY14 | Erik Proškin | 81036 |  | P62-H-0-LAO / MY14
514562 | Peavalgusti LED KS70 |  | CK06A | Viivi Eilart | MADIS-es ei leidu
514576 | Funktsionaalvoodi PLE-N85-T | Funktsionaalvoodi Proma Reha PLE-N85-T | CS07 | Merle Tokko | 7746I |  | P68-D-2-2137 / CS07
514577 | Funktsionaalvoodi PLE-N85-T | Funktsionaalvoodi Proma Reha PLE-N85-T | CS07 | Merle Tokko | 7749L |  | P68-D-2-2137 / CS07
514578 | Funktsionaalvoodi PLE-N85-T | Funktsionaalvoodi Proma Reha PLE-N85-T | CS07 | Merle Tokko | 7739K |  | P68-D-2-2137 / CS07
514579 | Funktsionaalvoodi PLE-N85-T | Funktsionaalvoodi Proma Reha PLE-N85-T | CS07 | Merle Tokko | 7738J |  | P68-D-2-2137 / CS07
514580 | Funktsionaalvoodi PLE-N85-T | Funktsionaalvoodi Proma Reha PLE-N85-T | CS07 | Merle Tokko | 7748K |  | P68-D-2-2137 / CS07
514581 | Funktsionaalvoodi PLE-N85-T | Funktsionaalvoodi Proma Reha PLE-N85-T | CS07 | Merle Tokko | 7745H |  | P68-D-2-2137 / CS07
514582 | Funktsionaalvoodi PLE-N85-T | Funktsionaalvoodi Proma Reha PLE-N85-T | CS07 | Merle Tokko | 7744G |  | P68-D-2-2137 / CS07
514583 | Funktsionaalvoodi PLE-N85-T | Funktsionaalvoodi Proma Reha PLE-N85-T | CS07 | Merle Tokko | 7742E |  | P68-D-2-2137 / CS07
514584 | Funktsionaalvoodi PLE-N85-T | Funktsionaalvoodi Proma Reha PLE-N85-T | CS07 | Merle Tokko | 7743F |  | P68-D-2-2137 / CS07
514585 | Funktsionaalvoodi PLE-N85-T | Funktsionaalvoodi Proma Reha PLE-N85-T | CS07 | Merle Tokko | 7740C |  | P68-D-2-2137 / CS07
514586 | Funktsionaalvoodi PLE-N85-T | Funktsionaalvoodi Proma Reha PLE-N85-T | CS07 | Merle Tokko | 7741D |  | P68-D-2-2137 / CS07
514587 | Funktsionaalvoodi PLE-N85-T | Funktsionaalvoodi Proma Reha PLE-N85-T | CS07 | Merle Tokko | 7747J |  | P68-D-2-2137 / CS07
514588 | Funktsionaalvoodi PLE-N85-T | Funktsionaalvoodi Proma Reha PLE-N85-T | CS07 | Merle Tokko | 7737I |  | P68-D-2-2137 / CS07
514605 | Tsentrifuug Hettich EBA 2000029949-04 | Tsentrifuug Hettich Instruments EBA200 | CD09 | Heleri Taelma | 6785K |  | P68-A-1-1007 / CD09
514657 | Protseduurilaud Fysiotech Medistar X1 (20103) | Läbivaatuslaud Fysiotech Medistar X1 | ID02 | Heldi Valgma | 7577K |  | S63-x-2-243 / ID02
514658 | Protseduurilaud Fysiotech Medistar X1 (20103) | Läbivaatuslaud Fysiotech Medistar X1 | AD02 | Heldi Valgma | 7570D |  | P68-C-3-3103 / CD02
514659 | Pesuraam Nitrocare NTCR SD08 |  | CK02 | Kanila Irina | MADIS-es ei leidu
514669 | Barco Nio 2 MP Color MDNC-2221 |  | CD02 | Heldi Valgma | MADIS-es ei leidu
514671 | Kirurgiline mikromootor WS-75 L |  | FT01 | Anneli Värs | MADIS-es ei leidu
514702 | Turbiin W&H TK-98 L otsikuga |  | GT01 | Valentina Sonist | MADIS-es ei leidu
514703 | Turbiin W&H TK-98 L otsikuga |  | GT01 | Valentina Sonist | MADIS-es ei leidu
514704 | Turbiin W&H TK-98 L otsikuga |  | GT01 | Valentina Sonist | MADIS-es ei leidu
514719 | Elektrokirurgiline koagulaator |  | FS14A | Kairi Roos | MADIS-es ei leidu
514919 | Inkubaator Thermo IGS100 Heratherm |  | CD06 | Kristi Tauram | MADIS-es ei leidu
514938 | Kesktööjaama arvuti Bistos CMS |  | CK04 | Heidi Parts | MADIS-es ei leidu | ARVE JÄRGI VÕIKS OLLA MADISES
514939 | Patsiendimonitor BT-770 Invasiivse rõhumooduliga |  | CK05 | Heidi Saar | MADIS-es ei leidu | ARVE JÄRGI VÕIKS OLLA MADISES
514940 | Patsiendimonitor BT-770 Invasiivse rõhumooduliga |  | CK05 | Heidi Saar | MADIS-es ei leidu | ARVE JÄRGI VÕIKS OLLA MADISES
514941 | Patsiendimonitor BT-770 Invasiivse rõhumooduliga |  | CK05 | Heidi Saar | MADIS-es ei leidu | ARVE JÄRGI VÕIKS OLLA MADISES
514944 | High flow niisutussüsteem AIRVO2 | High flow niisutussüsteem Fisher and Paykel AIRVO2 | DN01 | Mariia Cheberiak | 81069 |  | P62-H-2-214 / DN01
514945 | High flow niisutussüsteem AIRVO2 | High flow niisutussüsteem Fisher and Paykel AIRVO2 | DN01 | Eugenia Laurmann | 8107A |  | P62-H-1-102 / DN01, DD02
514956 | Lõhnakindel kogumismahuti ja pump SAN.IQ PLUS - CH140 |  | CD09 | Heleri Taelma | MADIS-es ei leidu
514958 | IR/ICG püstaku teleskoop |  | BO02 | Õie Saar | MADIS-es ei leidu | KULUTARVIK AKTIL ILMA KOODITA
514959 | IR/ICG püstaku teleskoop |  | BO02 | Õie Saar | MADIS-es ei leidu | KULUTARVIK AKTIL ILMA KOODITA
514983 | Drenaazi vaakumpump/dreeniaspiraator | Vaakumpump Redax Red-Line | CS02 | Natalja Kalinina | 7865K |  | P68-A-7-7033 / CS02
515011 | Tilgajalg Sjöbloms |  | CY02 | Kristo Peetris | MADIS-es ei leidu | kandsin maha sest 8 jala hind oli
515041 | Teleskoop Telescope 10 mm 0º Ultra HD |  | BO02 | Õie Saar | MADIS-es ei leidu
515043 | EKG aparaat Nihon Kohden EKG Cardiofax ECG-3350+seadmealus | EKG Nihon Kohden Cardiofax ECG-3350 | CK02 | Irina Kanila | 8167G |  | P68-A-6-6027 / CK02
515051 | Diagnostiliste 3MP monitoride komplekt tööjaama külge |  | CD02 | Maksim Šapoval | MADIS-es ei leidu
515066 | Lümfimassaaži seade jalamansetiga | Lümfiteraapia seade BÖSL Medizintechnik GMBH Lympha-mat Digital | FP08 | Irina Karpova | 81159 |  | E27-x-1-132 / FP08
515077 | Ureterorenoskoop 8 Fr 6kraadi 43mm |  | CE04 | Anzelika Kotta | MADIS-es ei leidu
515078 | Uretero-Fiberoskoop, FLEX-X2S |  | CE04 | Anzelika Kotta | MADIS-es ei leidu
515100 | Tsüsto-ureteo-fiberoskoop |  | CK03 | Triinu Hänilane | MADIS-es ei leidu
515128 | Luminomeeter Hygiena SystemSURE PLUS |  | LL03 | Karin Koiduste | MADIS-es ei leidu
515146 | Külmik Kirsch MED 340 GSM mooduliga | Külmik Phillip Kirsch GmbH MED 340 Pro-Active | DN05 | Jelena Zvauns | MADIS-es ei leidu | Komplekti LTKH kood: 81508
515169 | Simulaatori komplekt Gesea Starter Bundle | Simulaator GESEA Szabo Berci Sackier Laparoscopic Trainer | BP08 | Olga Khrustaleva | 7909J |  | S23-A-1-100 / BP08
515174 | Prilliklaaside määramise komplekt Frastema Briefcase |  | CK06A | Helle Pihelgas | MADIS-es ei leidu
515175 | Prilliklaaside määramise komplekt Frastema Briefcase |  | CK06A | Helle Pihelgas | MADIS-es ei leidu
515176 | Prilliklaaside määramise komplekt Frastema Briefcase |  | CK06A | Helle Pihelgas | MADIS-es ei leidu
515183 | Combiwash ELISA tööjaam (Human Diagnostics) | Automaatanalüsaator Human Diagnostics CombiWash Elisa pesur | CD07 | Raili Allos | 8255E |  | P68-B-1-1061 / CD07
515189 | Kirurgilise suitsu eemaldaja kaabliga OR-VAC | Suitsuimur Olympus OR-VAC | BO02 | Õie Saar | 8171B |  | S23-C-2-212 / BO02
515190 | Kirurgilise suitsu eemaldaja kaabliga OR-VAC | Suitsuimur Olympus OR-VAC | BO02 | Õie Saar | 8170A |  | S23-C-2-213 / BO02
515197 | Teleskoop, 10 mm, 0 ULTRA HD |  | BP08 | Liina Süvari | MADIS-es ei leidu
515198 | Verevõtutool Tumesinine |  | BG05 | Irma Aarelaid | MADIS-es ei leidu
515209 | Patsiendimonitor Edan iM80 | Patsiendimonitor Edan iM80 | CY02 | Kristo Peetris | 8148F |  | P68-C-2-2109 / CY02, CP012
515210 | Patsiendimonitor Edan iM80 | Patsiendimonitor Edan iM80 | CY02 | Kristo Peetris | 8136C |  | P68-C-2-2109 / CY02, CP012
515211 | Patsiendimonitor Edan iM80 | Patsiendimonitor Edan iM80 | CY02 | Kristo Peetris | 8137D |  | P68-C-2-2109 / CY02, CP012
515212 | Patsiendimonitor Edan iM80 | Patsiendimonitor Edan iM80 | CY02 | Kristo Peetris | 8143A |  | P68-C-2-2109 / CY02, CP012
515213 | Patsiendimonitor Edan iM80 | Patsiendimonitor Edan iM80 | CY02 | Kristo Peetris | 81407 |  | P68-C-2-2109 / CY02, CP012
515214 | Patsiendimonitor Edan iM80 | Patsiendimonitor Edan iM80 | CY02 | Kristo Peetris | 8145C |  | P68-C-2-2112 / CY02, CP012
515215 | Patsiendimonitor Edan iM80 | Patsiendimonitor Edan iM80 | CY02 | Kristo Peetris | 8147E |  | P68-C-2-2109 / CY02, CP012
515216 | Patsiendimonitor Edan iM80 | Patsiendimonitor Edan iM80 | CY02 | Kristo Peetris | 8139F |  | P68-C-2-2109 / CY02, CP012
515217 | Patsiendimonitor Edan iM80 | Patsiendimonitor Edan iM80 | CY02 | Kristo Peetris | 8146D |  | P68-C-2-2109 / CY02, CP012
515218 | Patsiendimonitor Edan iM80 | Patsiendimonitor Edan iM80 | CY02 | Kristo Peetris | 8138E |  | P68-C-2-2109 / CY02, CP012
515219 | Patsiendimonitor Edan iM80 | Patsiendimonitor Edan iM80 | CY02 | Kristo Peetris | 8135B |  | P68-C-2-2109 / CY02, CP012
515305 | Uretero-fiberoskoop FLEX-X2S |  | CE04 | Anzelika Kotta | MADIS-es ei leidu
515306 | Kirurgilise suitsu eemaldaja OR-VAC | Suitsuimur Olympus OR-VAC | CE01 | Anzelika Kotta | 7912D |  | P68-C-4-4058 / CE04
515308 | Täisautomaatne CardiAid AED | Defibrillaator Cardi Aid CT0207RF | DN05 | Jelena Zvauns | 8156E |  | P62-A-2-17 / DN05
515309 | Täisautomaatne CardiAid AED | Defibrillaator Cardi Aid CT0207RF | CS03A | Ljudmila Haitin | 8155D |  | Õ179-A-2-1 / CS14A
515310 | Täisautomaatne CardiAid AED |  | HS14A | Ljudmila Haitin | MADIS-es ei leidu
515311 | Koagulaator BOWA ARC100 | Elektrokoagulaator BOWA Arc 100 | CK02A | Margarita Fomitšjova | 82307 |  | P68A-x-3-339 / CK02A
515312 | Koagulaator BOWA ARC100 | Elektrokoagulaator BOWA Arc 100 | CK02A | Irina Danilova | 8229F |  | P68A-x-3-310 / CK02A
515322 | Protseduurivalgusti Triango 3C | Protseduurivalgusti Derungs Licht Triango 100 Focus 3C | CK05 | Heidi Saar | 82318 |  | P68-A-5-5033 / CK05
515330 | Tool kaaluga Kern Mobile |  | CS03 | Jelena Strokova | MADIS-es ei leidu
515338 | Veepuhastusseade APRO | Veepuhastussüsteem AQUAPHOR Corporation APRO-MCR-90 | IT01 | Eha Orav | 7839L |  | P68-E-1-1177 / CY03
515339 | Veepuhastusseade APRO | Veepuhastussüsteem AQUAPHOR Corporation APRO-MCR-90 | CY03 | Anne-Mai Rogenbaum | MADIS-es ei leidu | Komplekti LTKH kood: 7838K
515345 | Jahuti Alpicair 5kW koos automaatika kontrolleriga |  | BP06 | Siiri Reidma | MADIS-es ei leidu
515407 | Autoklaav Lina 17L |  | IT01 | Aleksandra Sarv | MADIS-es ei leidu | RAAMATUPIDAMISES 8278J LTKH KOOD, SEERIANUMBER 161155
515408 | Autoklaav Lina 17L |  | IT01 | Aleksandra Sarv | MADIS-es ei leidu | RAAMATUPIDAMISES 8279K LTKH KOOD, SEERIANUMBER 160767
515449 | Jalatoed bariaatriliseks operatsiooniks |  | CE01 | Anzelika Kotta | MADIS-es ei leidu
515623 | Funktionaalvoodi Malvestio | Funktsionaalvoodi Malvestio 3700 | CS10 | Jelena Andrejeva | 8338G |  | P68-A-3-3004 / CS10
515624 | Funktionaalvoodi Malvestio | Funktsionaalvoodi Malvestio 3700 | CS10 | Jelena Andrejeva | 8339H |  | P68-A-3-3004 / CS10
515625 | Funktionaalvoodi Malvestio | Funktsionaalvoodi Malvestio 3700 | CS10 | Jelena Andrejeva | 8343C |  | P68-A-3-3004 / CS10
515626 | Funktionaalvoodi Malvestio | Funktsionaalvoodi Malvestio 3700 | CS10 | Jelena Andrejeva | 8345E |  | P68-A-3-3004 / CS10
515627 | Funktionaalvoodi Malvestio | Funktsionaalvoodi Malvestio 3700 | CS10 | Jelena Andrejeva | 8357H |  | P68-A-3-3004 / CS10
515645 | Funktionaalvoodi Malvestio | Funktsionaalvoodi Malvestio 3700 | DN02 | Anastassia Juškova | 83117 |  | P62-H-4-402 / DN02
515646 | Funktionaalvoodi Malvestio | Funktsionaalvoodi Malvestio 3700 | DN01 | Eugenia Laurmann | 8307C |  | P62-H-1-102 / DN01, DD02
515647 | Funktionaalvoodi Malvestio | Funktsionaalvoodi Malvestio 3700 | DN01 | Eugenia Laurmann | 8329G |  | P62-H-1-102 / DN01, DD02
515648 | Funktionaalvoodi Malvestio | Funktsionaalvoodi Malvestio 3700 | DN01 | Eugenia Laurmann | 8327E |  | P62-H-1-102 / DN01, DD02
515649 | Funktionaalvoodi Malvestio | Funktsionaalvoodi Malvestio 3700 | DN02 | Anastassia Juškova | 83207 |  | P62-H-4-402 / DN02
515650 | Funktionaalvoodi Malvestio | Funktsionaalvoodi Malvestio 3700 | DN02 | Anastassia Juškova | 83218 |  | P62-H-4-402 / DN02
515651 | Funktionaalvoodi Malvestio | Funktsionaalvoodi Malvestio 3700 | DN01 | Eugenia Laurmann | 8305A |  | P62-H-1-102 / DN01, DD02
515652 | Funktionaalvoodi Malvestio | Funktsionaalvoodi Malvestio 3700 | DN01 | Eugenia Laurmann | 83016 |  | P62-H-1-102 / DN01, DD02
515653 | Funktionaalvoodi Malvestio | Funktsionaalvoodi Malvestio 3700 | DN01 | Eugenia Laurmann | 8294H |  | P62-H-1-102 / DN01, DD02
515654 | Funktionaalvoodi Malvestio | Funktsionaalvoodi Malvestio 3700 | DN01 | Eugenia Laurmann | 8293G |  | P62-H-1-102 / DN01, DD02
515655 | Funktionaalvoodi Malvestio | Funktsionaalvoodi Malvestio 3700 | DN01 | Eugenia Laurmann | 8324B |  | P62-H-1-102 / DN01, DD02
515656 | Funktionaalvoodi Malvestio | Funktsionaalvoodi Malvestio 3700 | DN01 | Eugenia Laurmann | 83005 |  | P62-H-1-102 / DN01, DD02
515657 | Funktionaalvoodi Malvestio | Funktsionaalvoodi Malvestio 3700 | DN02 | Anastassia Juškova | 8292F |  | P62-H-4-402 / DN02
515658 | Funktionaalvoodi Malvestio | Funktsionaalvoodi Malvestio 3700 | DN01 | Eugenia Laurmann | 83038 |  | P62-H-1-102 / DN01, DD02
515659 | Funktionaalvoodi Malvestio | Funktsionaalvoodi Malvestio 3700 | DN01 | Eugenia Laurmann | 83049 |  | P62-H-1-102 / DN01, DD02
515660 | Funktionaalvoodi Malvestio | Funktsionaalvoodi Malvestio 3700 | DN01 | Eugenia Laurmann | 8288K |  | P62-H-1-102 / DN01, DD02
515661 | Funktionaalvoodi Malvestio | Funktsionaalvoodi Malvestio 3700 | DN01 | Eugenia Laurmann | 8287J |  | P62-H-1-102 / DN01, DD02
515662 | Funktionaalvoodi Malvestio | Funktsionaalvoodi Malvestio 3700 | DN02 | Eugenia Laurmann | 8319F |  | P62-H-4-402 / DN02
515663 | Funktionaalvoodi Malvestio | Funktsionaalvoodi Malvestio 3700 | DN02 | Anastassia Juškova | 83139 |  | P62-H-4-402 / DN02
515664 | Funktionaalvoodi Malvestio | Funktsionaalvoodi Malvestio 3700 | DN02 | Anastassia Juškova | 8291E |  | P62-H-4-402 / DN02
515665 | Funktionaalvoodi Malvestio | Funktsionaalvoodi Malvestio 3700 | DN01 | Eugenia Laurmann | 8290D |  | P62-H-1-102 / DN01, DD02
515666 | Funktionaalvoodi Malvestio | Funktsionaalvoodi Malvestio 3700 | DN02 | Anastassia Juškova | 83106 |  | P62-H-4-402 / DN02
515667 | Funktionaalvoodi Malvestio | Funktsionaalvoodi Malvestio 3700 | DN02 | Anastassia Juškova | 8308D |  | P62-H-4-402 / DN02
515668 | Funktionaalvoodi Malvestio | Funktsionaalvoodi Malvestio 3700 | DN01 | Eugenia Laurmann | 8328F |  | P62-H-1-102 / DN01, DD02
515669 | Funktionaalvoodi Malvestio | Funktsionaalvoodi Malvestio 3700 | DN01 | Eugenia Laurmann | 8298L |  | P62-H-1-102 / DN01, DD02
515670 | Funktionaalvoodi Malvestio | Funktsionaalvoodi Malvestio 3700 | DN02 | Anastassia Juškova | 83229 |  | P62-H-4-402 / DN02
515671 | Funktionaalvoodi Malvestio | Funktsionaalvoodi Malvestio 3700 | DN02 | Anastassia Juškova | 8318E |  | P62-H-4-402 / DN02
515672 | Funktionaalvoodi Malvestio | Funktsionaalvoodi Malvestio 3700 | DN01 | Eugenia Laurmann | 83027 |  | P62-H-1-102 / DN01, DD02
515673 | Funktionaalvoodi Malvestio | Funktsionaalvoodi Malvestio 3700 | DN01 | Eugenia Laurmann | 8289L |  | P62-H-1-102 / DN01, DD02
515674 | Funktionaalvoodi Malvestio | Funktsionaalvoodi Malvestio 3700 | DN02 | Anastassia Juškova | 83128 |  | P62-H-4-402 / DN02
515675 | Funktionaalvoodi Malvestio | Funktsionaalvoodi Malvestio 3700 | DN02 | Anastassia Juškova | 8317D |  | P62-H-4-402 / DN02
515676 | Funktionaalvoodi Malvestio | Funktsionaalvoodi Malvestio 3700 | DN01 | Eugenia Laurmann | 8326D |  | P62-H-1-102 / DN01, DD02
515677 | Funktionaalvoodi Malvestio | Funktsionaalvoodi Malvestio 3700 | DN02 | Anastassia Juškova | 8316C |  | P62-H-4-402 / DN02
515678 | Funktionaalvoodi Malvestio | Funktsionaalvoodi Malvestio 3700 | DN02 | Anastassia Juškova | 8315B |  | P62-H-4-402 / DN02
515679 | Funktionaalvoodi Malvestio | Funktsionaalvoodi Malvestio 3700 | DN01 | Eugenia Laurmann | 8295I |  | P62-H-1-102 / DN01, DD02
515680 | Funktionaalvoodi Malvestio | Funktsionaalvoodi Malvestio 3700 | DN02 | Anastassia Juškova | 8314A |  | P62-H-4-402 / DN02
515681 | Funktionaalvoodi Malvestio | Funktsionaalvoodi Malvestio 3700 | DN02 | Anastassia Juškova | 8333B |  | P62-H-4-402 / DN02
515682 | Funktionaalvoodi Malvestio | Funktsionaalvoodi Malvestio 3700 | DN01 | Eugenia Laurmann | 8332A |  | P62-H-1-102 / DN01, DD02
515683 | Funktionaalvoodi Malvestio | Funktsionaalvoodi Malvestio 3700 | DN01 | Eugenia Laurmann | 8325C |  | P62-H-1-102 / DN01, DD02
515684 | Funktionaalvoodi Malvestio | Funktsionaalvoodi Malvestio 3700 | DN02 | Anastassia Juškova | 8323A |  | P62-H-4-402 / DN02
515685 | Funktionaalvoodi Malvestio | Funktsionaalvoodi Malvestio 3700 | DN01 | Eugenia Laurmann | 8296J |  | P62-H-1-102 / DN01, DD02
515686 | Funktionaalvoodi Malvestio | Funktsionaalvoodi Malvestio 3700 | DN01 | Eugenia Laurmann | 8297K |  | P62-H-1-102 / DN01, DD02
515687 | Funktionaalvoodi Malvestio | Funktsionaalvoodi Malvestio 3700 | DN02 | Anastassia Juškova | 8309E |  | P62-H-4-402 / DN02
515688 | Funktionaalvoodi Malvestio | Funktsionaalvoodi Malvestio 3700 | DN02 | Anastassia Juškova | 8306B |  | P62-H-4-402 / DN02
515689 | Funktionaalvoodi Malvestio | Funktsionaalvoodi Malvestio 3700 | DN01 | Eugenia Laurmann | 83319 |  | P62-H-1-102 / DN01, DD02
515690 | Funktionaalvoodi Malvestio | Funktsionaalvoodi Malvestio 3700 | DN01 | Eugenia Laurmann | 83308 |  | P62-H-1-102 / DN01, DD02
515692 | Funktionaalvoodi Malvestio | Funktsionaalvoodi Malvestio 3700 | CC011 | Ljudmilla Zaitseva | 8336E |  | P68-A-9-9033 / CC011
515693 | Funktionaalvoodi Malvestio | Funktsionaalvoodi Malvestio 3700 | CC011 | Ljudmilla Zaitseva | 8337F |  | P68-A-9-9033 / CC011
515694 | Funktionaalvoodi Malvestio | Funktsionaalvoodi Malvestio 3700 | CC011 | Ljudmilla Zaitseva | 83409 |  | P68-A-9-9033 / CC011
515695 | Funktionaalvoodi Malvestio | Funktsionaalvoodi Malvestio 3700 | CC011 | Ljudmilla Zaitseva | 8344D |  | P68-A-9-9033 / CC011
515696 | Funktionaalvoodi Malvestio |  | CC011 | Ljudmilla Zaitseva | 8346F
515697 | Funktionaalvoodi Malvestio |  | CC011 | Ljudmilla Zaitseva | 8356G
515698 | Funktionaalvoodi Malvestio |  | CK05 | Heidi Saar | 8299M
515699 | Intraoraalne röntgen Kavo Focus |  | IT01 | Aleksandra Sarv | 8373F
515700 | Intraoraalne röntgen Kavo Focus |  | IT01 | Aleksandra Sarv | 8372E
515701 | Intraoraalne röntgen Kavo Focus |  | IT01 | Aleksandra Sarv | 8379L
515702 | Intraoraalne röntgen Kavo Focus |  | IT01 | Aleksandra Sarv | 8380D
515703 | Intraoraalne röntgen Kavo Focus |  | IT01 | Aleksandra Sarv | 8378K
515734 | Termokapp Memmert Universal Oven |  | BP06 | Elina Haller-Mahlakas | MADIS-es ei leidu
515737 | Läbivaatuslaud |  | CD02 | Heldi Valgma | MADIS-es ei leidu
515738 | Läbivaatuslaud |  | CD02 | Heldi Valgma | MADIS-es ei leidu
515739 | Magnetravi aparaat BTL |  | IP08 | Kristin Tamberg | MADIS-es ei leidu
515740 | Kõrtesulgeja |  | BP06 | Elina Haller-Mahlakas | MADIS-es ei leidu
515741 | Verevõtutool Deneo |  | ID11 | Niina Artamonova | MADIS-es ei leidu
515742 | Verevõtutool Deneo |  | HD11 | Niina Artamonova | MADIS-es ei leidu
515743 | Verevõtutool Deneo |  | AD11 | Niina Artamonova | MADIS-es ei leidu | tool!
515744 | Külmik Kirsch, MED-126 Pro Active | Külmik Phillip Kirsch GmbH MED-126 Pro Active | DN05 | Jelena Zvauns | 9018C |  | P62-A-1-102 / DN05
515745 | Külmik Kirsch, MED-125 | Külmik Phillip Kirsch GmbH MED-125 | DN05 | Jelena Zvauns | 9019D |  | P62-A-1-102 / DN05
515746 | Läbivaatuslaud Dewert 2551-00XL |  | CS08 | Svetlana Kuzmuk | MADIS-es ei leidu | RAAMATUPIDAMISES 9029E , SEERIANUMBER 1074447
515747 | Vererõhuholter Schiller, BR102 Plus | Vererõhuholter Schiller BR 102 Plus | FS08 | Svetlana Larina | 90227 |  | E27-x-2-236 / FS08
515748 | Vererõhuholter Schiller, BR102 Plus | Vererõhuholter Schiller BR 102 Plus | FS08 | Svetlana Larina | 90238 |  | E27-x-2-236 / FS08
515749 | Vererõhuholter Schiller, BR102 Plus | Vererõhuholter Schiller BR 102 Plus | FS08 | Svetlana Larina | 90249 |  | E27-x-2-236 / FS08
515766 | Läbivaatuslaud Medistar X1 | Protseduuride laud Fysiotech Medistar X1 | IO04 | (Muuda) | 90306 |  | S63-x-3-330 /
515769 | Protseduurilaud Medistar X1 | Protseduuride laud Fysiotech Medistar X1 | CK02A | Margarita Fomitšjova | 90328 |  | P68A-x-3-342 / CK02A
515773 | Soojapuhur 220V |  | BO03 | Lii Luhaäär | MADIS-es ei leidu | majanduslik
515775 | Cryo-S Painless seade |  | IO04 | Jelena Gabovitš | MADIS-es ei leidu
515776 | Neuro Therm NT 1100 |  | IO04 | Jelena Gabovitš | MADIS-es ei leidu
515778 | Günekoloogiline tool | Läbivaatuslaud Fysiotech Gyne X1 | IP04 | Kairit Pärlist | 9025A |  | S63-x-3-323 / IP04
515780 | Antivibration table DMi8 |  | BP06 | Elina Haller-Mahlakas | MADIS-es ei leidu
515784 | Protseduurilaud Medistar X | Protseduuride laud Fysiotech Medistar X1 | IP01A | (Muuda) | 9016A |  | S63-x-1-122 /
515785 | Ureteronoskoop 7FR Karl Storz 27001L |  | CE04 | Anzelika Kotta | MADIS-es ei leidu
515786 | Ureteronoskoop 7FR Karl Storz 27001L |  | CE04 | Anzelika Kotta | MADIS-es ei leidu
515787 | Thermoplate Leica |  | BP06 | Elina Haller-Mahlakas | MADIS-es ei leidu
515788 | Õhktäitega nõelahoidik |  | BP06 | Elina Haller-Mahlakas | MADIS-es ei leidu
515789 | Õlitäitega nõelahoidik |  | BP06 | Elina Haller-Mahlakas | MADIS-es ei leidu
515794 | Vedellämmastiku täitetünn |  | BP06 | Elina Haller-Mahlakas | MADIS-es ei leidu
515795 | Vedellämmastiku täitetünn |  | BP06 | Elina Haller-Mahlakas | MADIS-es ei leidu
515796 | Diagnostiline monitor Barco Nio 2 MP Color NoCover |  | CD02 | Heldi Valgma | MADIS-es ei leidu
515797 | Diagnostiline monitor Barco Nio 3 MP Color NoCover |  | CD02 | Heldi Valgma | MADIS-es ei leidu
515799 | Protseduurilaud Medistar X | Protseduuride laud Fysiotech Medistar X1 | HD02 | (Muuda) | 90317 |  | Õ179-A-2-235 / HD02
515808 | Massaazi laud Standard X1 | Massažilaud Fysiotech Standard X1 | IP08 | Kristin Tamberg | 7982K |  | S63-x-2-229 /
515810 | LOR tool Euroclinic Profesional |  | GK06A | Kairi Roos | MADIS-es ei leidu | raamatupidamises 8283f, viitenumber as210161
515829 | Soodaprits EMS AIR-Flow Plus |  | GT01 | Valentina Sonist | MADIS-es ei leidu | peaks olema madises?
515830 | Soodaprits EMS AIR-Flow Plus |  | IT01 | Aleksandra Sarv | MADIS-es ei leidu | peaks olema madises?
515831 | Soodaprits EMS AIR-Flow Plus |  | IT01 | Aleksandra Sarv | MADIS-es ei leidu | peaks olema madises?
515832 | Soodaprits EMS AIR-Flow Plus |  | IT01 | Aleksandra Sarv | MADIS-es ei leidu | peaks olema madises?
515833 | Soodaprits EMS AIR-Flow Plus |  | IT01 | Aleksandra Sarv | MADIS-es ei leidu | peaks olema madises?
515834 | EKG aparaat Cardiofax | EKG Nihon Kohden Cardiofax ECG-3350 | IS03A | Kairi Roos | 7980I |  | S63-x-3-325 /
515847 | Implantaadi stabiilsuse mõõtja Penguin |  | GT01 | Valentina Sonist | MADIS-es ei leidu
515871 | Gaasianalüsaator Galaxy |  | BP06 | Elina Haller-Mahlakas | MADIS-es ei leidu
515872 | Veloergomeeter Vision |  | IP08 | Margret Help | MADIS-es ei leidu
515876 | Tilt test laud diagnostiliseks tilt-testiks |  | CC012 | Anneli Rüütel | MADIS-es ei leidu
515877 | Verevõtutool Deneo |  | FD11 | Niina Artamonova | MADIS-es ei leidu
515878 | Verevõtutool Deneo |  | HD11 | Niina Artamonova | MADIS-es ei leidu
515879 | Verevõtutool Deneo |  | GD11 | Niina Artamonova | MADIS-es ei leidu
515880 | Ultraheliaparaat BTL-4710 |  | HP08 | Ljudmilla Primakova | MADIS-es ei leidu
515886 | Minihüsteroskoopia komplekt |  | BP08 | Liina Süvari | MADIS-es ei leidu
515902 | AED seade |  | BG02 | Liis Jõgis | MADIS-es ei leidu
515903 | AED seade |  | BG02 | Liis Jõgis | MADIS-es ei leidu
515904 | AED seade |  | BG02 | Liis Jõgis | MADIS-es ei leidu
515905 | LiivapritsAquaCare T |  | HT01 | Maia-Liisa Ahman | MADIS-es ei leidu
515933 | Kaabli ja- võrgutester, 10Gbps. LinkIQ |  | MY13 | Juri Burov | MADIS-es ei leidu | majanduslik
515936 | Barkey autocontrol seade | Soojendussüsteem Barkey Autocontrol 3XPT | CO03 | Katrin Olman | 84039 |  | P68-C-4-4073 / CO03
516144 | Beebivoodi |  | BG04 | Kadri Madar | MADIS-es ei leidu
516145 | Beebivoodi |  | BG04 | Kadri Madar | MADIS-es ei leidu
516171 | Füsiteraapialaud Fysiotech | Läbivaatuslaud Fysiotech Flexi X1 | IP08 | Margret Help | 7976N |  | S63-x-2-236 / IP08
516172 | Füsiteraapialaud Fysiotech | Läbivaatuslaud Fysiotech Flexi X1 | IP08 | Margret Help | 7974L |  | S63-x-2-238 / IP08
516173 | Füsiteraapialaud Fysiotech | Läbivaatuslaud Fysiotech Flexi X1 | IP08 | Margret Help | 7973K |  | S63-x-2-230 / IP08
516175 | Külmakompressiooni seade BIO COMPRESSION | Külmaravi Kompressioonipump BioCompression Bio Compression SC-2004-C-230 | FP08 | Kristin Tamberg | 8286I |  | E27-x-1-123 / FP08
516177 | Füsioteraapialaud Fysiotech | Läbivaatuslaud Fysiotech Flexi X1 | HP08 | Gerli Uustalu | 7975M |  | Õ179-A-1-141 / HP08
516183 | Kirurgiline seade W&H Implantmed SI-1023 |  | IT01 | Aleksandra Sarv | MADIS-es ei leidu | peaks olema madises?
516184 | Kirurgiline seade W&H Piezomed Plus moodul |  | IT01 | Aleksandra Sarv | MADIS-es ei leidu | peaks olema madises?
516224 | Statiiv niisutussüsteemile AIRVO 2 |  | DN01 | Anna Kukushkina | MADIS-es ei leidu
516225 | Statiiv niisutussüsteemile AIRVO 2 |  | DN01 | Anna Kukushkina | MADIS-es ei leidu
516226 | Spiromeeter EasyOne Air |  | CC012 | Anneli Rüütel | MADIS-es ei leidu | raamatupidamises 9151a, seerianumber 1162156
516231 | Linet Sprint100 | Transportraam Linet Sprint 100 | CY02 | Kristo Peetris | 9126C |  | P68-C-2-2109 / CY02, CP012
516232 | Linet Sprint100 | Transportraam Linet Sprint 100 | CY02 | Kristo Peetris | 9127D |  | P68-C-2-2109 / CY02, CP012
516233 | UH Fantoom |  | CD02 | Heldi Valgma | MADIS-es ei leidu
516253 | Dispenserpump DP30 | Infiltratsiooni pump Nouvag Dispenser DP 30 | CE01 | Anzelika Kotta | 8409F |  | P68-E-2-2182 / CE04
516254 | Dispenserpump DP30 | Infiltratsiooni pump Nouvag Dispenser DP 30 | CE03 | Anzelika Kotta | 8408E |  | P68-C-4-4058 / CE04
516275 | Operatsioonivalgusti E9 | Operatsioonivalgusti KLS Martin E9i/E3 E9 | CE04 | Anzelika Kotta | 8424C |  | P68-C-4-4068 / CE04
516276 | Operatsioonivalgusti E9 | Operatsioonivalgusti KLS Martin E9i/E3 E3 | CE04 | Anzelika Kotta | 8425D |  | P68-C-4-4068 / CE04
516277 | Soojenduskeskus | Termokapp EM-MED Sp. . EmTherm 2D | CO03 | Katrin Olman | 84129 |  | P68-E-2-2180 / CO03
516278 | Soojenduskeskus | Termokapp EM-MED Sp. . EmTherm 2D | CY02 | Kristo Peetris | 8413A |  | P68-C-2-2109 / CY02, CP012
516289 | Operatsioonilaua tarvikute käru |  | CE01 | Anzelika Kotta | MADIS-es ei leidu
516308 | Tümpanomeeter Inventis | Tümpanomeeter Inventis Timpani | IK06A | Olena Ostapchuk | MADIS-es ei leidu | Komplekti LTKH kood: 9167H
516335 | Transportraam |  | BP07 | Kairit Pärlist | MADIS-es ei leidu
516347 | Vererõhuholter BP | Vererõhuholter Schiller BR 102 Plus | CS08 | Svetlana Kuzmuk | 9172D |  | P68-D-3-3141 / CS08
516348 | Vererõhuholter BP | Vererõhuholter Schiller BR 102 Plus | CS08 | Svetlana Kuzmuk | 9171C |  | P68-D-3-3141 / CS08
516350 | Jooksulint Spirit Fitness CTM800 |  | FP08 | Kristin Tamberg | MADIS-es ei leidu
516379 | Vererõhuholter Schiller BR 102 Plus | Vererõhuholter Schiller BR 102 Plus | CS08 | Svetlana Kuzmuk | 9235D |  | P68-D-3-3141 / CS08
516380 | Vererõhuholter Schiller BR 102 Plus | Vererõhuholter Schiller BR 102 Plus | CS08 | Svetlana Kuzmuk | 9237F |  | P68-D-3-3141 / CS08
516381 | Vererõhuholter Schiller BR 102 Plus | Vererõhuholter Schiller BR 102 Plus | CS08 | Svetlana Kuzmuk | 9236E |  | P68-D-3-3141 / CS08
516385 | Füsioteraapialaud Flexi X1 laius 80*200 | Läbivaatuslaud Fysiotech Flexi X1 | HP08 | (Muuda) | 9241A
516386 | Füsioteraapialaud Flexi X1 laius 80*200 | Läbivaatuslaud Fysiotech Flexi X1 | HP08 | (Muuda) | 9242B
516387 | Füsioteraapialaud Flexi X1 laius 120*200 | Läbivaatuslaud Fysiotech Flexi X1 | HP08 | (Muuda) | 9243C
516391 | Lämmastiktünnid Cryopal |  | BP06 | Elina Haller-Mahlakas | MADIS-es ei leidu
516392 | Lämmastiktünnid Cryopal |  | BP06 | Elina Haller-Mahlakas | MADIS-es ei leidu
516393 | Lämmastiktünnid Cryopal |  | BP06 | Elina Haller-Mahlakas | MADIS-es ei leidu
516394 | Lämmastiktünnid Cryopal |  | BP06 | Elina Haller-Mahlakas | MADIS-es ei leidu
516396 | Defibrillaator Nihon Kohden Cardiolife | Defibrillaator Nihon Kohden TEC-5621 | CO03 | Katrin Olman | 8459K |  | P68-C-4-4073 / CO03
516399 | Simulaator OB Susie S500.100 |  | BP08 | Liina Süvari | MADIS-es ei leidu
516406 | Anesteesiakäru |  | CO03 | Katrin Olman | MADIS-es ei leidu
516407 | Anesteesiakäru |  | CO03 | Katrin Olman | MADIS-es ei leidu
516408 | Anesteesiakäru |  | CO03 | Katrin Olman | MADIS-es ei leidu
516409 | Anesteesiakäru |  | CO03 | Katrin Olman | MADIS-es ei leidu
516410 | Anesteesiakäru |  | CO03 | Katrin Olman | MADIS-es ei leidu
516411 | Anesteesiakäru |  | CO03 | Katrin Olman | MADIS-es ei leidu
516418 | Voodikaal Marden |  | LL10 | Jelena Krasnova | MADIS-es ei leidu
516419 | Protseduurikäru Klaro |  | BG02 | Liis Jõgis | MADIS-es ei leidu
516420 | Protseduurikäru Klaro |  | BG02 | Liis Jõgis | MADIS-es ei leidu
516421 | Protseduurikäru Klaro |  | BG02 | Liis Jõgis | MADIS-es ei leidu
516422 | EKG Nihon Kohden 3350 | EKG Nihon Kohden Cardiofax ECG-3350 | FS08 | Tatjana Tšetšulina | 9256G |  | E27-x-2-237 / FS08
516423 | EKG Nihon Kohden 3350 | EKG Nihon Kohden Cardiofax ECG-3350 | CS08 | Svetlana Kuzmuk | 9253D |  | P68-D-3-3134 / CS08
516424 | EKG Nihon Kohden 3350 | EKG Nihon Kohden Cardiofax ECG-3350 | CS03 | Jevgenia Ostrovskaja | 9250A |  | P68-A-8-8035 / CS03
516425 | EKG Nihon Kohden 3350 | EKG Nihon Kohden Cardiofax ECG-3350 | CS04 | Ave Teras | 9251B |  | P68-A-2-2022 / CS04
516428 | Analüsaator EuroLyser | Vereanalüsaator Eurolyser Diagnostica Cube-S | LL10 | (Muuda) | 8476J
516430 | Külmik MED 340 | Külmik Phillip Kirsch GmbH MED 340 Pro-Active | DN05 | Jelena Zvauns | 8492H |  | P62-A-1-102 / DN05
516432 | Diadermokoagolaator BOWA | Elektrokoagulaator BOWA Arc 100 | IK02A | Kairi Roos | 9257H |  | S63-x-3-327 /
516433 | Protseduuritool Likamed SENSA | Protseduuritool Likamed SENSA Flex A4 | CS02 | Natalja Kalinina | 9258I |  | P68-B-3-3069 / CS02
516434 | Protseduuritool Likamed SENSA | Protseduuritool Likamed SENSA Flex A4 | CS02 | Natalja Kalinina | 9260B |  | P68-B-3-3069 / CS02
516435 | Protseduuritool Likamed SENSA | Protseduuritool Likamed SENSA Flex A4 | CS02 | Natalja Kalinina | 9261C |  | P68-B-3-3069 / CS02
516436 | Protseduuritool Likamed SENSA | Protseduuritool Likamed SENSA Flex A4 | CS02 | Natalja Kalinina | 9259J |  | P68-B-3-3069 / CS02
516441 | Med külmik 126 |  | DN01 | Anna Kukushkina | MADIS-es ei leidu
516447 | Mikroskoop Labotech PRIMA |  | IK06A | Kairi Roos | MADIS-es ei leidu | raamatupidamises 8494J, seerianumber 220513292
516453 | Patsiendimonitor GE B125M | Patsiendimonitor GE B125M | CO03 | Katrin Olman | 8496L |  | P68-E-2-2180 / CO03
516454 | Patsiendimonitor GE B125M | Patsiendimonitor GE B125M | CO03 | Katrin Olman | 8497M |  | P68-E-2-2180 / CO03
516455 | Patsiendimonitor GE B125M | Patsiendimonitor GE B125M | CO03 | Katrin Olman | 8498N |  | P68-E-2-2180 / CO03
516456 | Patsiendimonitor GE B125M | Patsiendimonitor GE B125M | CO03 | Katrin Olman | 8499O |  | P68-E-2-2180 / CO03
516457 | Patsiendimonitor GE B125M | Patsiendimonitor GE B125M | CO03 | Katrin Olman | 85007 |  | P68-E-2-2180 / CO03
516464 | EKG Holter for Windows I analüüsisüsteem CS08 |  | CS08 | Svetlana Kuzmuk | MADIS-es ei leidu
516465 | BOOKWALTER , haavalaiendajate komplekt URO |  | CE04 | Anzelika Kotta | MADIS-es ei leidu
516470 | Urol.Teleskoop 30GR,4 mm komplekt IP03 |  | CK03 | Triinu Hänilane | MADIS-es ei leidu
516481 | Kardioloogiline andur M4S |  | CS08 | Svetlana Kuzmuk | MADIS-es ei leidu
516482 | Laekonsool OSC 400/intensiiv |  | CY02 | Kristo Peetris | MADIS-es ei leidu
516489 | Storz Videoprotsessor/Uro |  | CK03 | Triinu Hänilane | MADIS-es ei leidu
516494 | Kardioloogiline andur M4S |  | CS08 | Svetlana Kuzmuk | MADIS-es ei leidu
516501 | MPZ-450 universaalne õhul töötav käepide/komplekt/ORT |  | CE04 | Anzelika Kotta | MADIS-es ei leidu
516502 | EPV-220 universaalne õhul töötav pliiats-käepide/kompl.ORT |  | CE04 | Anzelika Kotta | MADIS-es ei leidu
516511 | Hambaraviseade FD-800P1 (laeversioon) /BT01 |  | BT01 | Aleksandra Sarv | MADIS-es ei leidu
516512 | Elustamismannekeen Anne Simulator |  | MA04 | Siret Jürgenson | MADIS-es ei leidu | majanduslik
516521 | Trummelkuivati T3650 /2003 |  | MY06 | Larissa Kasari | MADIS-es ei leidu | majanduslik
516523 | Traumatoloogiline akutrell Stryker |  | CE04 | Anzelika Kotta | MADIS-es ei leidu
516524 | Laekonsool OSC 400 |  | CE04 | Anzelika Kotta | MADIS-es ei leidu
516529 | Veejahutusagregaat KTK Klimatechnik |  | CM01 | Eigo Ojala | MADIS-es ei leidu | majanduslik
516537 | Hambaraviseade FD-8000P1/FD-3600, laekinnitusega |  | HT01 | Maia-Liisa Ahman | MADIS-es ei leidu | peaks olema madises?
516538 | Hambaraviseade FD-8000P1/FD-3600, laekinnitusega |  | HT01 | Maia-Liisa Ahman | MADIS-es ei leidu | peaks olema madises?
516539 | Hambaraviseade FD-8000P1/FD-3600, laekinnitusega |  | HT01 | Maia-Liisa Ahman | MADIS-es ei leidu | peaks olema madises?
516540 | Hambaraviseade FD-8000P1/FD-3600, laekinnitusega |  | HT01 | Maia-Liisa Ahman | MADIS-es ei leidu | peaks olema madises?
516548 | Laekonsool MZ Liberec L10 |  | BO02 | Õie Saar | MADIS-es ei leidu
516560 | Õekutsesüsteem 3 korrus CS02 |  | CS02 | Natalja Kalinina | MADIS-es ei leidu
516563 | CV-190 videokeskus | Püstak Olympus - | CS10 | hmm?? | MADIS-es ei leidu | Komplekti LTKH kood: 4388H
516564 | UPD-3 süsteem | Püstak Olympus - | CS10 | hmm?? | MADIS-es ei leidu | Komplekti LTKH kood: 50289
516565 | CLV-190 valgusallikas | Püstak Olympus - | CS10 | hmm?? | MADIS-es ei leidu | Komplekti LTKH kood: 50289
516566 | ESG-100 elektrokirurgiline seade | Püstak Olympus - | CS10 | hmm?? | MADIS-es ei leidu | Komplekti LTKH kood: 50289
516567 | OEV 261H meditsiiniline lamemonitor | Monitor Olympus OEV261H | CS10 | (Muuda) | 44079
516568 | KV-5 aspiratsioonipump | Püstak Olympus - | CS10 | hmm?? | MADIS-es ei leidu | Komplekti LTKH kood: 50289
516569 | OFP-2 peristaltiline loputuspump | Püstak Olympus - | CS10 | hmm?? | MADIS-es ei leidu | Komplekti LTKH kood: 50289
516570 | UCR CO2 reguleerimisseade | Püstak Olympus - | CS10 | hmm?? | MADIS-es ei leidu | Komplekti LTKH kood: 50289
516571 | WM-NP2 seadmete alus |  | CS10 | hmm?? | MADIS-es ei leidu | RAAMATUPIDAMISES SEERIANUMBER 21311687, ÄKKI ON MADISES KIRJELDUSES VALE INFO? MAHA ON KANTUD MINGI MUU ASI
516574 | Videovalvesüsteem Sony |  | CO01 | Irina Mitter | MADIS-es ei leidu
516590 | Kompakthüstereskoop |  | BP04 | Marika Pärtin | MADIS-es ei leidu
516591 | Haavalaiendaja komplekt Omniflex |  | BO02 | Õie Saar | MADIS-es ei leidu
516597 | Shaver Formula 180 Handpiece |  | CE01 | Anzelika Kotta | MADIS-es ei leidu
516602 | Manipulaatori komplekt KECKSTEIN |  | BO02 | Õie Saar | MADIS-es ei leidu
516604 | ESG 400-ratastel seadmealus TC-E400 |  | BO02 | Õie Saar | MADIS-es ei leidu
516605 | ESG 400-ratastel seadmealus TC-E400 |  | BO02 | Õie Saar | MADIS-es ei leidu
516606 | RFID lugeja Endoscan 3 |  | CS10 | hmm?? | MADIS-es ei leidu | RAAMATUPIDAMISES 6196G, SEERIANUMBER W000047
516607 | Monitor OEV262H |  | CK03 | Triinu Hänilane | MADIS-es ei leidu
516608 | Monitor Olympus OEV262H | Monitor Olympus OEV-262H | CS10 | Jelena Andrejeva | 70001 |  | P68-A-3-3011 / CS10
516609 | Elektrokoagulaator Olympus ESG-100 | Elektrokoagulaator Olympus ESG-100 | CS10 | Jelena Andrejeva | 70045 |  | P68-A-3-3011 / CS10
516610 | Kaamerapea Olympus CH-S190-08-LB | Kaamerapea Olympus CH-S190-08-LB | CE04 | Anzelika Kotta | 7067E |  | P68-C-4-4078 / CE04
516627 | Demineraliseeritud veeseade Osmo | Demineraliseeritud vee seade Ecoplus S.r.l Osmo Steril Pluri Dig | FT01 | Olga Gogoladze | 71608 |  | E27-x-3-367 / FT01
516628 | Mikroskoop Labomed Prima | Mikroskoop Labomed Prima ENT | FK06A | Kairi Roos | 7158F |  | E27-x-2-226 / FP01
516629 | Lühilaineaparaat Intelect Shortwave 400 |  | IP08 | Kristin Tamberg | MADIS-es ei leidu | NENDE KOODIDEGA TEINE NIMETUS MADISES?
516630 | Kuivatusseade |  | HP08 | Gerli Uustalu | MADIS-es ei leidu
516631 | Laserravi BTL-4000(4110) |  | FP08 | Kristin Tamberg | MADIS-es ei leidu
516633 | Röntgenskänner Acteon PSPIX2 | Röntgenskänner Acteon PSPIX2 | FT01 | Olga Gogoladze | 7058E |  | E27-x-3-369 / FT01
516640 | Köhimisaparaat Cough Assist E70 | Cough Assist Philips Respironics E70 | CC012 | Anneli Rüütel | 7176F |  | P68-A-10-10015 / CC012
516641 | Õekutsesüsteem |  | BG02 | Liis Jõgis | MADIS-es ei leidu
516642 | Õekutsesüsteem |  | BG05 | Irma Aarelaid | MADIS-es ei leidu | ei ole medtehnika
516643 | Õhukuivati Dantherm CDP |  | BP05 | Meelike Reimer | MADIS-es ei leidu
516649 | Jalatugi Allen Medical Yellofins Stirrups |  | CE04 | Anzelika Kotta | MADIS-es ei leidu
516654 | Basseini lamellkate elektriajamiga |  | FP08 | Kristin Tamberg | MADIS-es ei leidu
516657 | CO2 insuflaator Olympus Medical Systems Corp. UHI-4 | Insuflaator Olympus UHI-4 | CE04 | Anzelika Kotta | 7528G |  | P68-C-4-4058 / CE04
516659 | Diagnostiline monitor Barco Nio Color 3MP system |  | CD02 | Heldi Valgma | MADIS-es ei leidu
516661 | Fistuloskoopia komplekt |  | CE01 | Anzelika Kotta | MADIS-es ei leidu
516670 | Ripplingsüsteem Redcord Workstation Professional |  | HP08 | Gerli Uustalu | MADIS-es ei leidu
516671 | Ureteroskoop URF-P7 |  | CE04 | Anzelika Kotta | MADIS-es ei leidu
516676 | Respiraator Cough Assist Philips Respironics E70 | Cough Assist Philips Respironics E70 | CC012 | Anneli Rüütel | 7760E |  | P68-A-10-10035 / CC012
516677 | Respiraator Cough Assist Philips Respironics E70 | Cough Assist Philips Respironics E70 | CC012 | Anneli Rüütel | 7761F |  | P68-A-10-10035 / CC012
516678 | Respiraator Cough Assist Philips Respironics E70 | Cough Assist Philips Respironics E70 | CC012 | Anneli Rüütel | 7762G |  | P68-A-10-10035 / CC012
516680 | Dialüüsivee puhasti AquaUNO | Demineraliseeritud vee seade Fresenius AquaUNO | CS07 | Merle Tokko | 7826H |  | P68-D-2-2136 / CS07
516681 | N'Vision L457 programmaator |  | CC012 | Anneli Rüütel | MADIS-es ei leidu
516689 | Koetüki krüogeeli sisestamise seade PrestoChill | Koetüki krüogeeli sisestamise seade Milestone Medical PrestoChill | CD09 | Heleri Taelma | 8093E |  | P68-A-1-1007 / CD09
516691 | Nõudepesumasin Metos WD-7 |  | LY05 | Anu-Sirje Keerd | MADIS-es ei leidu | majanduslik
516692 | Füsioteraapia ripplingud |  | IP08 | Margret Help | MADIS-es ei leidu
516693 | Fosforplaadilugeja Kavo Scan eXam One | Röntgenskänner KaVo Scan eXam One | IT01 | (Muuda) | 8374G
516694 | Laminaarkapp Faster SafeFAST Classic 212 | Laminaarkapp Faster S.R.L Faster SafeFAST Classic 212 | CD09 | Merilyn Pauming | 8245D |  | P68-A-1-1008 / CD09
516695 | Pesur-desinfektor DS 500 DRSD |  | IT01 | Aleksandra Sarv | MADIS-es ei leidu | POLE MADISES, TEINE ON
516696 | Pesur-desinfektor DS 500 DRSD | Instrumendi pesur Steelco Miele Steelco DS500-DRSD | HT01 | Maia-Liisa Ahman | 8281D |  | Õ179-A-2-222 / HT01
516697 | Nõudepesumasin Metos WD-7 |  | CY05 | Anu-Sirje Keerd | MADIS-es ei leidu | MAJANDUSLIK
516698 | Füsioteraapia komboseade | Füsioteraapia kombi seade BTL BTL-4825SL Premium | IP08 | Kristin Tamberg | 9008B |  | S63-x-2-234 / IP08
516702 | Anorektaalse manomeeter | Manomeeter THD Anopress seade | CK05 | Heidi Saar | 90339 |  | P68-A-5-5033 / CK05
516703 | Refraktomeeter Nidek ARK-1a | Refraktomeeter Nidek ARK-1a | CK06A | Ehtel Laanemets | 9115A |  | P68A-x-3-315 / CK06A
516707 | Elektrooniline rõhuaparaat |  | CE04 | Anzelika Kotta | MADIS-es ei leidu | RAAMATUPIDAMISES 9125B
516708 | Trenazöör MOTOmed muvi | Trenazöör RECK MOTOmed MOTOmed muvi | CC012 | (Muuda) | 9153C |  | P68-A-10-10040 / CC012
516715 | Värvimiskapp Biological Safety Cabinet | Laminaarkapp Esco Micro AC2-3E8-TU | CD06 | Anett Tähiste | 8452D |  | P68-B-1-1067 / CD06
516717 | Mini Micro-Perc |  | CE04 | Anzelika Kotta | MADIS-es ei leidu
516718 | EKG Nihon Kohden 2450 | EKG Nihon Kohden Cardiofax ECG-2450 | CS08 | Svetlana Kuzmuk | 9252C |  | P68-D-3-3140 / CS08
516745 | Diagnostiline monitor Barco Nio 3 |  | CD02 | Heldi Valgma | MADIS-es ei leidu
516746 | Diagnostiline monitor Barco Nio 3 |  | FD02 | Maksim Šapoval | MADIS-es ei leidu
516767 | Transport monitor |  | BP08 | Liina Süvari | MADIS-es ei leidu
516771 | Funktsionaalvoodi Meissa Pioneer 4 | Funktsionaalvoodi Meissa Pioneer 4 | DN02 | (Muuda) | 9370D |  | P62-H-3-336 / DN02
516772 | Funktsionaalvoodi Meissa Pioneer 4 | Funktsionaalvoodi Meissa Pioneer 4 | DN02 | (Muuda) | 9371E |  | P62-H-3-336 / DN02
516773 | Funktsionaalvoodi Meissa Pioneer 4 | Funktsionaalvoodi Meissa Pioneer 4 | DN02 | (Muuda) | 9372F |  | P62-H-3-336 / DN02
516774 | Funktsionaalvoodi Meissa Pioneer 4 | Funktsionaalvoodi Meissa Pioneer 4 | DN02 | (Muuda) | 9373G |  | P62-H-3-336 / DN02
516775 | Funktsionaalvoodi Meissa Pioneer 4 | Funktsionaalvoodi Meissa Pioneer 4 | DN02 | (Muuda) | 9374H |  | P62-H-3-336 / DN02
516776 | Funktsionaalvoodi Meissa Pioneer 4 | Funktsionaalvoodi Meissa Pioneer 4 | DN02 | (Muuda) | 9375I |  | P62-H-3-336 / DN02
516777 | Funktsionaalvoodi Meissa Pioneer 4 | Funktsionaalvoodi Meissa Pioneer 4 | DN02 | (Muuda) | 9376J |  | P62-H-3-336 / DN02
516778 | Funktsionaalvoodi Meissa Pioneer 4 | Funktsionaalvoodi Meissa Pioneer 4 | DN02 | (Muuda) | 9377K |  | P62-H-3-336 / DN02
516779 | Funktsionaalvoodi Meissa Pioneer 4 | Funktsionaalvoodi Meissa Pioneer 4 | DN02 | (Muuda) | 9378L |  | P62-H-3-336 / DN02
516780 | Funktsionaalvoodi Meissa Pioneer 4 | Funktsionaalvoodi Meissa Pioneer 4 | DN02 | (Muuda) | 9379M |  | P62-H-3-336 / DN02
516781 | Funktsionaalvoodi Meissa Pioneer 4 | Funktsionaalvoodi Meissa Pioneer 4 | CO03 | (Muuda) | 9380E |  | P68-E-2-2182 / CE04
516782 | Funktsionaalvoodi Meissa Pioneer 4 | Funktsionaalvoodi Meissa Pioneer 4 | CO03 | (Muuda) | 9381F |  | P68-E-2-2182 / CE04
516783 | Funktsionaalvoodi Meissa Pioneer 4 | Funktsionaalvoodi Meissa Pioneer 4 | CO03 | (Muuda) | 9389N |  | P68-E-2-2182 / CE04
516784 | Funktsionaalvoodi Meissa Pioneer 4 | Funktsionaalvoodi Meissa Pioneer 4 | CO03 | (Muuda) | 9382G |  | P68-E-2-2182 / CE04
516785 | Funktsionaalvoodi Meissa Pioneer 4 | Funktsionaalvoodi Meissa Pioneer 4 | CO03 | (Muuda) | 9383H |  | P68-E-2-2182 / CE04
516786 | Funktsionaalvoodi Meissa Pioneer 4 | Funktsionaalvoodi Meissa Pioneer 4 | CS03 | Jevgenia Ostrovskaja | 9328G |  | P68-A-8-8035 / CS03
516787 | Funktsionaalvoodi Meissa Pioneer 4 | Funktsionaalvoodi Meissa Pioneer 4 | CS03 | Jevgenia Ostrovskaja | 9329H |  | P68-A-8-8035 / CS03
516788 | Funktsionaalvoodi Meissa Pioneer 4 | Funktsionaalvoodi Meissa Pioneer 4 | CS03 | Jevgenia Ostrovskaja | 93309 |  | P68-A-8-8035 / CS03
516789 | Funktsionaalvoodi Meissa Pioneer 4 | Funktsionaalvoodi Meissa Pioneer 4 | CS03 | Jevgenia Ostrovskaja | 9331A |  | P68-A-8-8035 / CS03
516790 | Funktsionaalvoodi Meissa Pioneer 4 | Funktsionaalvoodi Meissa Pioneer 4 | CS03 | Jevgenia Ostrovskaja | 9332B |  | P68-A-8-8035 / CS03
516791 | Funktsionaalvoodi Meissa Pioneer 4 | Funktsionaalvoodi Meissa Pioneer 4 | CS03 | Jevgenia Ostrovskaja | 9333C |  | P68-A-8-8035 / CS03
516792 | Funktsionaalvoodi Meissa Pioneer 4 | Funktsionaalvoodi Meissa Pioneer 4 | CS03 | Jevgenia Ostrovskaja | 9334D |  | P68-A-8-8035 / CS03
516793 | Funktsionaalvoodi Meissa Pioneer 4 | Funktsionaalvoodi Meissa Pioneer 4 | CS03 | Jevgenia Ostrovskaja | 9335E |  | P68-A-8-8035 / CS03
516794 | Funktsionaalvoodi Meissa Pioneer 4 | Funktsionaalvoodi Meissa Pioneer 4 | CS03 | Jevgenia Ostrovskaja | 9336F |  | P68-A-8-8035 / CS03
516795 | Funktsionaalvoodi Meissa Pioneer 4 | Funktsionaalvoodi Meissa Pioneer 4 | CS03 | Jevgenia Ostrovskaja | 9337G |  | P68-A-8-8035 / CS03
516796 | Funktsionaalvoodi Meissa Pioneer 4 | Funktsionaalvoodi Meissa Pioneer 4 | CS03 | Jevgenia Ostrovskaja | 9338H |  | P68-A-8-8035 / CS03
516797 | Funktsionaalvoodi Meissa Pioneer 4 | Funktsionaalvoodi Meissa Pioneer 4 | CS03 | Jevgenia Ostrovskaja | 9339I |  | P68-A-8-8035 / CS03
516798 | Funktsionaalvoodi Meissa Pioneer 4 | Funktsionaalvoodi Meissa Pioneer 4 | CS03 | Jevgenia Ostrovskaja | 9340A |  | P68-A-8-8035 / CS03
516799 | Funktsionaalvoodi Meissa Pioneer 4 | Funktsionaalvoodi Meissa Pioneer 4 | CS03 | Jevgenia Ostrovskaja | 9341B |  | P68-A-8-8035 / CS03
516800 | Funktsionaalvoodi Meissa Pioneer 4 | Funktsionaalvoodi Meissa Pioneer 4 | CS03 | Jevgenia Ostrovskaja | 9342C |  | P68-A-8-8035 / CS03
516801 | Funktsionaalvoodi Meissa Pioneer 4 | Funktsionaalvoodi Meissa Pioneer 4 | CS03 | Jevgenia Ostrovskaja | 9343D |  | P68-A-8-8035 / CS03
516802 | Funktsionaalvoodi Meissa Pioneer 4 | Funktsionaalvoodi Meissa Pioneer 4 | CS03 | Jevgenia Ostrovskaja | 9346G |  | P68-A-8-8035 / CS03
516803 | Funktsionaalvoodi Meissa Pioneer 4 | Funktsionaalvoodi Meissa Pioneer 4 | CS03 | Jevgenia Ostrovskaja | 9347H |  | P68-A-8-8035 / CS03
516804 | Funktsionaalvoodi Meissa Pioneer 4 | Funktsionaalvoodi Meissa Pioneer 4 | CS03 | Jevgenia Ostrovskaja | 9348I |  | P68-A-8-8035 / CS03
516805 | Funktsionaalvoodi Meissa Pioneer 4 | Funktsionaalvoodi Meissa Pioneer 4 | CS02 | Natalja Kalinina | 9344E |  | P68-A-7-7033 / CS02
516806 | Funktsionaalvoodi Meissa Pioneer 4 | Funktsionaalvoodi Meissa Pioneer 4 | CS02 | Natalja Kalinina | 9345F |  | P68-A-7-7033 / CS02
516807 | Funktsionaalvoodi Meissa Pioneer 4 | Funktsionaalvoodi Meissa Pioneer 4 | CS02 | Natalja Kalinina | 9349J |  | P68-A-7-7033 / CS02
516808 | Funktsionaalvoodi Meissa Pioneer 4 | Funktsionaalvoodi Meissa Pioneer 4 | CS02 | Natalja Kalinina | 9350B |  | P68-A-7-7033 / CS02
516809 | Funktsionaalvoodi Meissa Pioneer 4 | Funktsionaalvoodi Meissa Pioneer 4 | CS02 | Natalja Kalinina | 9351C |  | P68-A-7-7033 / CS02
516810 | Funktsionaalvoodi Meissa Pioneer 4 | Funktsionaalvoodi Meissa Pioneer 4 | CS02 | Natalja Kalinina | 9352D |  | P68-A-7-7033 / CS02
516811 | Funktsionaalvoodi Meissa Pioneer 4 | Funktsionaalvoodi Meissa Pioneer 4 | CS02 | Natalja Kalinina | 9353E |  | P68-A-7-7033 / CS02
516812 | Funktsionaalvoodi Meissa Pioneer 4 | Funktsionaalvoodi Meissa Pioneer 4 | CS02 | Natalja Kalinina | 9354F |  | P68-A-7-7033 / CS02
516813 | Funktsionaalvoodi Meissa Pioneer 4 | Funktsionaalvoodi Meissa Pioneer 4 | CS02 | Natalja Kalinina | 9355G |  | P68-A-7-7033 / CS02
516814 | Funktsionaalvoodi Meissa Pioneer 4 | Funktsionaalvoodi Meissa Pioneer 4 | CS02 | Natalja Kalinina | 9356H |  | P68-A-7-7033 / CS02
516815 | Funktsionaalvoodi Meissa Pioneer 4 | Funktsionaalvoodi Meissa Pioneer 4 | CS02 | Natalja Kalinina | 9357I |  | P68-A-7-7033 / CS02
516816 | Funktsionaalvoodi Meissa Pioneer 4 | Funktsionaalvoodi Meissa Pioneer 4 | CS02 | Natalja Kalinina | 9358J |  | P68-A-7-7033 / CS02
516817 | Funktsionaalvoodi Meissa Pioneer 4 | Funktsionaalvoodi Meissa Pioneer 4 | CS02 | Natalja Kalinina | 9359K |  | P68-A-7-7033 / CS02
516818 | Funktsionaalvoodi Meissa Pioneer 4 | Funktsionaalvoodi Meissa Pioneer 4 | CS02 | Natalja Kalinina | 9360C |  | P68-A-7-7033 / CS02
516819 | Funktsionaalvoodi Meissa Pioneer 4 | Funktsionaalvoodi Meissa Pioneer 4 | CS02 | Natalja Kalinina | 9361D |  | P68-A-7-7033 / CS02
516820 | Funktsionaalvoodi Meissa Pioneer 4 | Funktsionaalvoodi Meissa Pioneer 4 | CS02 | Natalja Kalinina | 9362E |  | P68-A-7-7033 / CS02
516821 | Funktsionaalvoodi Meissa Pioneer 4 | Funktsionaalvoodi Meissa Pioneer 4 | CS02 | Natalja Kalinina | 9363F |  | P68-A-7-7033 / CS02
516822 | Funktsionaalvoodi Meissa Pioneer 4 | Funktsionaalvoodi Meissa Pioneer 4 | CS02 | Natalja Kalinina | 9364G |  | P68-A-7-7033 / CS02
516823 | FUnktsionaalvoodi Meissa Pioneer 4 | Funktsionaalvoodi Meissa Pioneer 4 | CS02 | Natalja Kalinina | 9365H |  | P68-A-7-7033 / CS02
516824 | Funktsionaalvoodi Meissa Pioneer 4 | Funktsionaalvoodi Meissa Pioneer 4 | CS02 | Natalja Kalinina | 9366I |  | P68-A-7-7033 / CS02
516825 | Funktsionaalvoodi Meissa Pioneer 4 | Funktsionaalvoodi Meissa Pioneer 4 | CS02 | Natalja Kalinina | 9367J |  | P68-A-7-7033 / CS02
516826 | Funktsionaalvoodi Meissa Pioneer 4 | Funktsionaalvoodi Meissa Pioneer 4 | CS02 | Natalja Kalinina | 9368K |  | P68-A-7-7033 / CS02
516827 | Funktsionaalvoodi Meissa Pioneer 4 | Funktsionaalvoodi Meissa Pioneer 4 | CS02 | Natalja Kalinina | 9369L |  | P68-A-7-7033 / CS02
516828 | Meditsiiniline külmkapp GRAM Bioline | Külmik Gram BioCompact II RR410G | CS02 | Natalja Kalinina | 8533D
516829 | Fototeraapialamp Natus NeoBlue Compact | Fototeraapialamp NATUS NeoBlue Compact | BG04 | Kadri Madar | 9282F |  | S23-A-4-428 / BG04
516830 | Fototeraapialamp Natus NeoBlue Compact | Fototeraapialamp NATUS NeoBlue Compact | BG04 | Kadri Madar | 9283G |  | S23-A-4-428 / BG04
516832 | Arvuti Optiplex+tarkvara |  | CC012 | Anneli Rüütel | MADIS-es ei leidu | AKTIGA RAAMATUPIDAMISES 7073B JA SEERIANUMBER F2JF3L3
516833 | Aspiraator Atmos | Aspiraator ATMOS E 341 | CS04 | Ave Teras | 8540B |  | P68-A-2-2038 / CS04
516834 | Aspiraator Atmos E341 | Aspiraator ATMOS E 341 | LL10 | (Muuda) | 8545G
516835 | Aspiraator Atmos E341 | Aspiraator ATMOS E 341 | LL10 | (Muuda) | 8546H
516836 | Aspiraator Atmos E341 | Aspiraator ATMOS E 341 | LL10 | (Muuda) | 8547I
516837 | Aspiraator Atmos E341 | Aspiraator ATMOS E 341 | LL10 | (Muuda) | 8548J
516838 | Aspiraator Atmos E341 | Aspiraator ATMOS E 341 | LL04 | Janika Loog | 8541C |  | Õ179-H-2-230 / LL02
516839 | Aspiraator Atmos E341 | Aspiraator ATMOS E 341 | LL03 | Karin Koiduste | 8544F |  | Õ179-H-3-336 / LL03
516840 | Aspiraator Atmos E341 | Aspiraator ATMOS E 341 | LL02 | Ede Hiire | 8542D |  | Õ179-H-4-436 / LL04
516842 | Kilekeevitusseade Hm 950 NanoPak | Kilekeevitusseade Hawo hm 950 DC-V | CE02 | Svetlana Alver | 9393I |  | P68-C-1-1102 / CE02
516843 | Otsmikulamp KLS Martin MedLED Chrome MC3 | Otsmikulamp KLS Martin MedLED Chrome MC3 | GK06A | Kairi Roos | 9404B |  | J11-x-2-217 / GK06A
516844 | Loputus-desinfektor Arjo Ninjo FD1610 | Siibripesumasin Arjo Huntleigh Arjo Ninjo FD1610 | CO03 | Katrin Olman | 8551D |  | P68-E-2-2184 / CE04, CO03
516845 | loputus-desinfektor Arjo Ninjo FD1610 | Siibripesumasin Arjo Huntleigh Arjo Ninjo FD1610 | CO03 | Katrin Olman | 8552E |  | P68-C-4-4077 / CO03
516846 | Patsienditõstuk EVA600EE | Patsienditõstuk Direct Healthcare Eva600EE | LL05 | Külli Tihane | 8555H |  | Õ179-H-0-027 / LL05
516847 | Patsienditõstuk EVA450EE | Patsienditõstuk Direct Healthcare Eva450EE | LL10 | Külli Tihane | 8554G |  | Õ179-H-0-027 / LL05
516848 | Patsienditõstuk EVA | Patsienditõstuk Direct Healthcare Eva450EE | LL01 | Külli Tihane | 8553F |  | Õ179-H-1-156 / LL01
516849 | OR-VAC generaator koos jalgpedaaliga | Suitsuimur Olympus OR-VAC | CE04 | Anzelika Kotta | 8577L |  | P68-C-4-4058 / CE04
516850 | Kolbkompressor MGF |  | GT01 | Valentina Sonist | MADIS-es ei leidu
516851 | Videolarüngoskoop GlideScope Go | Videolarüngoskoop Verathon Medical GlideScope Go | CO01 | Irina Mitter | 8559L |  | P68-B-2-2077 / CO01
516852 | Videolarüngoskoop GlideScope Go | Videolarüngoskoop Verathon Medical GlideScope Go | BO03 | Lii Luhaäär | 8558K |  | S23-C-2-223 / BO03
516853 | Vaakumseade Redax Drentech Mobile | Vaakumpump Redax Drentech Mobile | CO01 | Irina Mitter | 8564H |  | P68-B-2-2090 / CO01
516854 | Simulatsiooninukk |  | BP08 | Liina Süvari | MADIS-es ei leidu | peaks olema madises? 23171237/9285I
516855 | Vaakumseade KCI VAC Ulta | Vaakumseade KCI medical products VAC Ulta | CK05 | (Muuda) | 8572G
516856 | Siibripesumasin Meiko Topic 10 | Siibripesumasin Meiko Topic 20 | CS02 | Natalja Kalinina | 8575J |  | P68-A-7-7029 / CS02
516857 | Siibripesumasin Meiko Topic 10 | Siibripesumasin Meiko Topic 20 | CS02 | Natalja Kalinina | 8574I |  | P68-A-7-7011 / CS02
516858 | Siibripesumasin Meiko Topic 10 | Siibripesumasin Meiko Topic 20 | CS04 | Ave Teras | 8573H |  | P68-A-2-2044 / CS04
516859 | Siibripesumasin Meiko Topic 10 | Siibripesumasin Meiko Topic 20 | CS03 | Jevgenia Ostrovskaja | 8576K |  | P68-A-8-8031 / CS03
516860 | Soojenduslaud ATOM medical | Avatud soojenduslaud Atom Medical SUNFLOWER Warmer Cabinet Tilt | BG02 | Liis Jõgis | 9286J |  | S23-A-1-108 / BG02
516861 | Soojenduslaud ATOM medical | Avatud soojenduslaud Atom Medical SUNFLOWER Warmer Cabinet Tilt | BG02 | Liis Jõgis | 9287K |  | S23-A-1-105 / BG02
516862 | Vital Signs monitor EDAN | VS monitor Edan M3 | CC012 | Anneli Rüütel | 9413B |  | P68-A-10-10033 / CC012
516865 | Hingamisaparaat ResMd Lumis 150 | Hingamisaparaat ResMed Lumis 150 VPAP ST | CC012 | Anneli Rüütel | 8561E |  | P68-A-10-10015 / CC012
516866 | Hingamisaparaat ResMd Lumis 150 | Hingamisaparaat ResMed Lumis 150 VPAP ST | CC012 | Anneli Rüütel | 8562F |  | P68-A-10-10015 / CC012
516867 | Tsüsto-uretero-fiberoskoop |  | CK03 | Triinu Hänilane | MADIS-es ei leidu
516868 | Külmik Fiocchetti LABOR ECT-F | Külmik Fiocchetti LABOR ECT-F | BP04 | Marika Pärtin | 9270C |  | S23-B-1-104 / BP04
516869 | Vererõhuholter Schiller BR 102 Plus | Vererõhuholter Schiller BR 102 Plus | CS08 | Svetlana Kuzmuk | 9417F |  | P68-D-3-3141 / CS08
516870 | Vererõhuholter Schiller BR 102 Plus | Vererõhuholter Schiller BR 102 Plus | CS08 | Svetlana Kuzmuk | 9418G |  | P68-D-3-3141 / CS08
516871 | Tsentrifuug jahutusega OHAUS FRONTIER | Jahutusega tsentrifuug OHAUS FRONTIER™ 5000 SERIES MULTI PRO | FD11 | Ene Laasfeld | 84006 |  | E27-x-1-110 /
516878 | Siibripesumasin Meiko Topic 10 | Siibripesumasin Meiko Topic 20 | CC011 | Ljudmilla Zaitseva | 8583I |  | P68-A-9-9005 / CC011
516879 | Siibripesumasin Meiko Topic 10 | Siibripesumasin Meiko Topic 20 | CS10 | Natalja Kalinina | 8584J |  | P68-A-3-3036 / CS02
516880 | Defibrillaator Cardiaid | Defibrillaator Cardi Aid CT0207RF | GM01 | (Muuda) | 9428H |  | J11-x-1-Registratuur /
516881 | Teraapialaud | Protseduuride laud SEERS Medical ST7641 | CC011 | Ljudmilla Zaitseva | 9438I |  | P68-A-9-9035 / CC011
516882 | Anesteesiakäru |  | BO03 | Lii Luhaäär | MADIS-es ei leidu
516883 | Elustamiskäru |  | BO03 | Lii Luhaäär | MADIS-es ei leidu
516884 | Elustamiskäru |  | BO03 | Lii Luhaäär | MADIS-es ei leidu
516885 | Elustamiskäru |  | CY02 | Kristo Peetris | MADIS-es ei leidu
516886 | Elustamiskäru |  | CS02 | Natalja Kalinina | MADIS-es ei leidu
516887 | Elustamiskäru |  | CS04 | Ave Teras | MADIS-es ei leidu
516888 | Elustamiskäru |  | CK03 | Triinu Hänilane | MADIS-es ei leidu
516889 | Elustamiskäru |  | CK05 | Heidi Saar | MADIS-es ei leidu
516890 | Käimisraam |  | CC011 | Ljudmilla Zaitseva | MADIS-es ei leidu
516920 | Röntgenplaadi lugeja |  | HT01 | Maia-Liisa Ahman | MADIS-es ei leidu | RAAMATUPIDAMISES KOOD 86008, SEERIANUMBER S702-026366
516922 | Gün. tool | Läbivaatuslaud Fysiotech Gyne X1 | BG02 | Liis Jõgis | 9304A |  | S23-A-1-101 / BG02
516923 | Biopsiapüstol Corazor |  | CK03 | Triinu Hänilane | MADIS-es ei leidu
516925 | Transportraam Linet Sprint 100 | Transportraam Linet Sprint 100 | CY02 | Kristo Peetris | 8581G |  | P68-C-2-2109 / CY02, CP012
516927 | Runibeda LECTUS-S funktsionaalvoodi | Funktsionaalvoodi Runibeda Lectus S | CS03 | Jevgenia Ostrovskaja | 8485J |  | P68-A-8-8017 / CS03
516931 | Analüsaator, bilirubiinimõõtja | Vereanalüsaator Gerium Medical BiliCare | BG04 | Kadri Madar | 9305B |  | S23-A-4-433 / BG04
516932 | Instrumentide abilaud |  | CE01 | Anzelika Kotta | MADIS-es ei leidu
516945 | Tsüsto-uretero-fiberoskoop Karl Storz 11272C1 |  | CK03 | Triinu Hänilane | MADIS-es ei leidu
516960 | Siibripesumasin Steelco BP100HE | Siibripesumasin Steelco BP100HE | CK02 | Irina Kanila | 9463G |  | P68-A-6-6031 / CK02
516967 | Geriaatriline tool Alesia |  | BO01 | Lii Luhaäär | MADIS-es ei leidu
516970 | EKG holter Schiller Medilog AR |  | CS08 | Svetlana Kuzmuk | MADIS-es ei leidu | RAAMATUPIDAMISES 9468L JA SEERIANUMBER 3060.016977
516971 | verevõtutool Promotal (Prantsusmaa)Deneo 80010-02R |  | FD11 | Niina Artamonova | MADIS-es ei leidu
516973 | meditsiiniseadmete elektriohutustester Rigel 62353 Plus |  | MY14 | Erik Proškin | MADIS-es ei leidu
516976 | Barco Nio 3 MP-2H MDNC-3521 (monitor) |  | CD02 | Maksim Šapoval | MADIS-es ei leidu | RAAMATUPIDAMISES 9554H, 2590448868 SEERIANUMBER
516977 | Barco Nio 3 MP-2H MDNC-3521 (monitor) |  | CD02 | Maksim Šapoval | MADIS-es ei leidu | RAAMATUPIDAMISES 9555I, SEERIANUMBER 2590448870
516995 | Juhtplokk Kanmed Opera Therm Control Unit OP3-O22 | Soojendusmadrats Kanmed Operatherm | CO03 | Anzelika Kotta | 9623E |  | P68-C-4-4064 / CE04
517011 | Vererõhuaparaat VT monitor Suntech CT40 | VS monitor (+T) SunTech CT40 | MY14 | Natalja Kalinina | 8744H |  | P68-B-3-3069 / CS02
517018 | VErerõhuaparaat VT monitor Suntech CT40 | VS monitor (+T) SunTech CT40 | BP04 | Marika Pärtin | 8749M |  | S23-B-2-202 / BP04
517022 | Püstaku teleskoop HOPKINS 0°, 19 cm, 15 Fr | Shaver Karl Storz SE & Co.KG Intrauterine Bigatti shaver | BP04 | Marika Pärtin | MADIS-es ei leidu | Pole ega s/n ega LTKH koodi
517023 | GYN tarkvara litsents Günekoloogilisele kraaperile |  | BP04 | Marika Pärtin | MADIS-es ei leidu | mingi komplekt vist
517049 | Anaeroobse keskkonna tekitamise süsteem PetriSphere |  | CD06 | Kristi Tauram | MADIS-es ei leidu
517052 | UH generaator | Ultraheli-bipolaar generaator Olympus USG-410 | CE04 | Anzelika Kotta | 9788Q |  | P68-C-4-4058 / CE04
517053 | Suitsuimur | Suitsuimur Olympus OR-VAC | CE04 | Anzelika Kotta | 9824H |  | P68-C-4-4058 / CE04
517070 | MRT Ratastool magneetuvate osakesteta ref. EasyRoller (EasyR |  | CD02 | Heldi Valgma | MADIS-es ei leidu
517071 | Elustamismkäru |  | CS03 | Eha Orav | MADIS-es ei leidu
517072 | Elustamismkäru |  | CC011 | Ljudmilla Zaitseva | MADIS-es ei leidu
517073 | elustamismkäru |  | CK02 | Kanila Irina | MADIS-es ei leidu
517075 | Soodapesur EMS AirFlow Handy 3,0 PERIO seade PLUS otsikuga |  | BT01 | Aleksandra Sarv | MADIS-es ei leidu
517079 | Med. Külmik Pharmacy Plus PPGR47BT-UK | Külmik Pharmacy Plus PPGR47BT-UK | BG05 | Irma Aarelaid | 8674J
517080 | Med.külmik Pharmacy Plus PPSR47BT | Külmik Pharmacy Plus PPSR47BT | BG04 | Kadri Madar | 8673I |  | S23-A-4-430 / BG04
517085 | Anesteesia käru 640x480 PE roheline |  | CY02 | Kristo Peetris | MADIS-es ei leidu
517089 | EMS AirFlow Handy 3.0 PERIO seade PLUS otsikuga |  | HT01 | Maia-Liisa Ahman | MADIS-es ei leidu | peaks olema madises?
517090 | EMS AirFlow Handy 3.0 PERIO seade PLUS otsikuga, |  | HT01 | Maia-Liisa Ahman | MADIS-es ei leidu | peaks olema madises?
517105 | Geriaatriline ratastool tüüp-2 |  | CC012 | Anneli Rüütel | MADIS-es ei leidu
517106 | Geriaatriline ratastool tüüp-2 |  | HH02 | Larissa Orljonok | MADIS-es ei leidu
517107 | WIDE CX30N 3 MP monitoride paar |  | CD02 | Mehis Bakhoff | MADIS-es ei leidu | kood on aktis antud 9557k
517108 | WIDE CX30N 3 MP monitoride paar |  | CD02 | Mehis Bakhoff | MADIS-es ei leidu | kood on aktis antud 9558L
517109 | Aspiraator Medela Basic 30 |  | DN02 | Õnne Külvet | MADIS-es ei leidu | RAAMATUPIDAMISES 9878Q
517110 | Aspiraator Medela Basic 30 |  | DN02 | Õnne Külvet | MADIS-es ei leidu | RAAMATUPIDAMISES 9879R
517111 | COMIR100E - 4tek kompressor MIR100E 100LT/min koos 1 tk 1790 |  | BT01 | Aleksandra Sarv | MADIS-es ei leidu
517112 | Aspiraator Olympus KV-6 | Aspiraator Olympus KV-6 | CS10 | Jelena Andrejeva | 9892M |  | P68-A-3-3011 / CS10
517113 | Aspiraator Olympus KV-6 | Aspiraator Olympus KV-6 | CS10 | Jelena Andrejeva | 9893N |  | P68-A-3-3047 / CS10
517114 | Aspiraator Olympus KV-6 | Aspiraator Olympus KV-6 | CS10 | Jelena Andrejeva | 9894O |  | P68-A-3-3040 / CS02
517115 | Geriaatriline tool Alesia Vermeiren (jalatugi, |  | BG02 | Liis Jõgis | MADIS-es ei leidu
131141a | 6T söögitoruandur, varuosa ehhokardiograafile/kab.356/CS08 |  | CS08 | Svetlana Kuzmuk | MADIS-es ei leidu | UURIDA KAS ON MAHAKANDMISEL
131270_02 | MRT uuendus tasemele SIGNA Explorer G3 |  | CD02 | Heldi Valgma | MADIS-es ei leidu | UUENDUS
131313_01 | Narkoosiparaadi Aisys Halo upgrade CS12koos ET-Control |  | BO03 | Lii Luhaäär | MADIS-es ei leidu | upgrade
131327_01 | Narkoosiparaadi Aisys Halo upgrade CS2 |  | BO03 | Lii Luhaäär | MADIS-es ei leidu | upgrade
131496_01 | Ultraheliandur koos programmiga |  | BP07 | Kairit Pärlist | MADIS-es ei leidu
135533_01 | Magnetresonantstomograaf Philips Inegnia II osamaks |  | CD02 | Heldi Valgma | MADIS-es ei leidu | OSAMAKS
135672_1 | Röntgentoru |  | CD02 | Heldi Valgma | MADIS-es ei leidu | MADISES ÜHE KOODI ALL
135785_1 | IR/ICG püstaku alus |  | BO02 | Õie Saar | MADIS-es ei leidu | komplekt
135946_1 | Toitegeneraatori UPS |  | CM01 | Viljo Roos | MADIS-es ei leidu | majanduslik
135959_01 | Monitor 4K Olympus | 4K Monitor Olympus OEV321UH | CS14A | (Muuda) | 9427G |  | P68-D-3-3113 / CS11
135959_02 | Mobiilne tööjaam Olympus | Videokeskuse valgusallikas Olympus CV-1500 | CS14A | (Muuda) | 9426F |  | P68-D-3-3113 / CS11
135959_03 | Bronhoskoop Olympus | Bronhoskoop Olympus BF-H1100 | CS14A | (Muuda) | MADIS-es ei leidu | s/n 2301063 | P68-D-3-3113 / CS11
135960_01 | Kaamerapea Olympus |  | BP04 | Marika Pärtin | MADIS-es ei leidu | 131330 juurde madises
135960_02 | Monitor Olympus | Kolposkoop Olympus OCS5-ZB | BP04 | Marika Pärtin | MADIS-es ei leidu | Komplekti LTKH kood: 5274C
135960_03 | Endobase videosalvestuse litsents |  | BP04 | Marika Pärtin | MADIS-es ei leidu | litsents
136005_1 | Arkoskoop |  | CE04 | Anzelika Kotta | MADIS-es ei leidu | KOMPLEKT
136020_1 | 3D 4K laparoskoopiapüstak käru |  | CE04 | Anzelika Kotta | MADIS-es ei leidu | KOMPLEKT
136025_03 | puuteekraan hoidikuga |  | BO02 | Õie Saar | MADIS-es ei leidu | madises vara 135785 all
136028_1 | Funktsionaalvoodi Linet Essenza 300 11 TK |  | LL04 | Ede Hiire | MADIS-es ei leidu | KOMPLEKT
136032_2 | Antivibratsioonilaud Leica |  | BP06 | Elina Haller-Mahlakas | MADIS-es ei leidu